## Лист1
Раздел | Подраздел | Тип работ | Наименование материалов используемых в РСР | Стоимость услуги за еденицу RUB без НДС | Ед.изм | 1.Ozon Москва, Москва, ул Гренадерская, д. 1 стр. 6. | 2. Московская область, городской округ Подольск, деревня Гривно, территория промышленного парка Гривно, д. 1, к. 13 | 3. Московская область городской округ Домодедово, дер. Кучино, стр. 52. | 4. Московская область Жуковский, район Замоскворечье, 457, стр. 5 | 5. Московская область, Раменский городской округ, территория Логистический технопарк Софьино, 2/1 | 6. Московская область, Троицкий муниципальный округ . Квартал номер 80 | 7.Московская область, село Петровское территория МПСК ориентир запад здание 2 | Стоимость материалов без НДС | Стоимость монтажных работ без НДС | 8. Московская область го Красногорск, поселок Ильинское-Усово , территория СмартПарк Новая Рига | 9 обл. Московская, Никольское, МО Дмитровский р-он п. Никольское 205 стр 1 | 10. Московская область район Замоскворечье, 866, Жуковский, Московская область(склад шин) | 11. Московская область район Замоскворечье, 92, Жуковский, Московская область | 12. Московская область Промышленная улица, 10, микрорайон Центральный, Домодедово, | 13 Московская область территория МПСК Ориентир-Запад, 1Б, муниципальный округ Истра, Московская область | 14 Московская область территория МПСК Ориентир-Запад, 2, муниципальный округ Истра, Московская область | 15 Московская область Дачная улица, 3, деревня Давыдовское, муниципальный округ Истра, Московская область | 16 Московская область территория ПромТехАльянс, 1с2, городской округ Подольск, Московская область, 142143 | 17 г. Москва, Россия, Москва, Проектируемый проезд № 727, 22с1 | 18 Московская Область, город Химки, деревня Черная Грязь, Чёрная Грязь | 19.Россия, обл. Московская, г. Истра, с. Павловская Слобода, промышленная зона квартала 0050343, д. 2
Аварийные работы | Прочистка канализации | Очистка | Гидродинамическим спосбом включая вызов спец.техники | 217.02 | м.п. | 2 | 2 | 2 | 2 | 2 | 2 | 2 | 0 | 217.02 | 2 | 2 | 2 | 2 | 2 | 2 | 2 | 2 | 2 | 2 | 2 | 2
Аварийные работы | Прочистка канализации | Очистка | Ручным способом с применением спец.инструмента | 308.67 | м.п. | 2 | 2 | 2 | 2 | 2 | 2 | 2 | 0 | 308.67 | 2 | 2 | 2 | 2 | 2 | 2 | 2 | 2 | 2 | 2 | 2 | 2
Аварийные работы | Чистка пескоуловителей | Очистка | Ручная очистка пескоуловителя объемом до 1м3 включая разбоку и сборку,утилизацию мусора | 6637.79 | шт. | 2 | 2 | 2 | 2 | 2 | 2 | 2 | 0 | 6637.79 | 2 | 2 | 2 | 2 | 2 | 2 | 2 | 2 | 2 | 2 | 2 | 2
Аварийные работы | Ремонт откидных, перегрузочных мостов тип DoorHan или аналоги | Диагностика | Диагностика и дефектовка: Проверка механизма подъема (пружин или гидравлики), состояния аппарели и шарнирных соединений. | 4969.62 | шт. | 2 | 2 | 2 | 2 | 2 | 2 | 2 | 0 | 4969.62 | 2 | 2 | 2 | 2 | 2 | 2 | 2 | 2 | 2 | 2 | 2 | 2
Аварийные работы | Ремонт откидных, перегрузочных мостов тип DoorHan или аналоги | Восстановительные работы | Восстановление шарниров: Замена осей крепления, шплинтов, втулок и очистка петель от загрязнений. | 8686.38 | шт. | 20 | 20 | 20 | 20 | 20 | 20 | 20 | 1860.88 | 6825.5 | 20 | 20 | 20 | 20 | 20 | 20 | 20 | 20 | 20 | 20 | 20 | 20
Аварийные работы | Ремонт откидных, перегрузочных мостов тип DoorHan или аналоги | Сварочные работы | Сварочные работы, усиление или замена листов с противоскользящим покрытием. | 7909.31 | шт. | 20 | 20 | 20 | 20 | 20 | 20 | 20 | 610.65 | 7298.66 | 20 | 20 | 20 | 20 | 20 | 20 | 20 | 20 | 20 | 20 | 20 | 20
Аварийные работы | Ремонт откидных, перегрузочных мостов тип DoorHan или аналоги | Замена | Замена пружин для плавного опускания/поднятия. | 9955.46 | шт. | 20 | 20 | 20 | 20 | 20 | 20 | 20 | 4511.21 | 5444.25 | 20 | 20 | 20 | 20 | 20 | 20 | 20 | 20 | 20 | 20 | 20 | 20
Аварийные работы | Ремонт откидных, перегрузочных мостов тип DoorHan или аналоги | Демонтажные работы | Демонтажные работы, включая резку. | 6027.7 | шт. | 20 | 20 | 20 | 20 | 20 | 20 | 20 | 0 | 6027.7 | 20 | 20 | 20 | 20 | 20 | 20 | 20 | 20 | 20 | 20 | 20 | 20
Аварийные работы | Ремонт сантехнического оборудования | Замена | Замена арматуры сливного бачка типа «Компакт» (включая материалы и з/части) | 2573.66 | шт. | 20 | 20 | 20 | 20 | 20 | 20 | 20 | 651.62 | 1922.04 | 20 | 20 | 20 | 20 | 20 | 20 | 20 | 20 | 20 | 20 | 20 | 20
Аварийные работы | Ремонт сантехнического оборудования | Замена | Замена сливного бачка унитаза типа «Компакт» (включая материалы и з/части) | 4649.46 | шт. | 20 | 20 | 20 | 20 | 20 | 20 | 20 | 1804.49 | 2844.97 | 20 | 20 | 20 | 20 | 20 | 20 | 20 | 20 | 20 | 20 | 20 | 20
Аварийные работы | Ремонт сантехнического оборудования | Замена | Замена унитаза типа «Компакт» (включая материалы и з/части) | 9886.1 | шт. | 20 | 20 | 20 | 20 | 20 | 20 | 20 | 5814.45 | 4071.65 | 20 | 20 | 20 | 20 | 20 | 20 | 20 | 20 | 20 | 20 | 20 | 20
Аварийные работы | Ремонт сантехнического оборудования | Замена | Замена гибкой подводки сантехнической до 60 см (включая материалы и з/части) | 1173.11 | шт. | 20 | 20 | 20 | 20 | 20 | 20 | 20 | 260.65 | 912.46 | 20 | 20 | 20 | 20 | 20 | 20 | 20 | 20 | 20 | 20 | 20 | 20
Аварийные работы | Ремонт сантехнического оборудования | Замена | Замена смесителя раковины (включая материалы и з/части) | 4871.71 | шт. | 20 | 20 | 20 | 20 | 20 | 20 | 20 | 2405.98 | 2465.73 | 20 | 20 | 20 | 20 | 20 | 20 | 20 | 20 | 20 | 20 | 20 | 20
Аварийные работы | Ремонт сантехнического оборудования | Замена | Замена раковины керамической с пьедесталом (включая материалы и з/части) | 7457.24 | шт. | 20 | 20 | 20 | 20 | 20 | 20 | 20 | 4511.21 | 2946.03 | 20 | 20 | 20 | 20 | 20 | 20 | 20 | 20 | 20 | 20 | 20 | 20
Аварийные работы | Ремонт сантехнического оборудования | Замена | Замена раковины металлической (включая материалы и з/части) | 5326.51 | шт. | 20 | 20 | 20 | 20 | 20 | 20 | 20 | 2806.98 | 2519.53 | 20 | 20 | 20 | 20 | 20 | 20 | 20 | 20 | 20 | 20 | 20 | 20
Аварийные работы | Ремонт сантехнического оборудования | Замена | Замена смесителя для ванны с душевой лейкой (включая материалы и з/части) | 6200.6 | шт. | 20 | 20 | 20 | 20 | 20 | 20 | 20 | 3207.97 | 2992.63 | 20 | 20 | 20 | 20 | 20 | 20 | 20 | 20 | 20 | 20 | 20 | 20
Аварийные работы | Ремонт сантехнического оборудования | Замена | Замена душевого поддона 90*90 см (включая материалы и з/части) | 1770.08 | шт. | 20 | 20 | 20 | 20 | 20 | 20 | 20 | 0 | 1770.08 | 20 | 20 | 20 | 20 | 20 | 20 | 20 | 20 | 20 | 20 | 20 | 20
Аварийные работы | Ремонт сантехнического оборудования | Замена | Замена сифона раковины (включая материалы и з/части) | 5326.51 | шт. | 20 | 20 | 20 | 20 | 20 | 20 | 20 | 2806.98 | 2519.53 | 20 | 20 | 20 | 20 | 20 | 20 | 20 | 20 | 20 | 20 | 20 | 20
Аварийные работы | Ремонт сантехнического оборудования | Замена | Замена крана писсуара (включая материалы и з/части) | 3321.23 | шт. | 20 | 20 | 20 | 20 | 20 | 20 | 20 | 1403.49 | 1917.74 | 20 | 20 | 20 | 20 | 20 | 20 | 20 | 20 | 20 | 20 | 20 | 20
Аварийные работы | Ремонт сантехнического оборудования | Монтажные работы | Прокладка трубопровода ХВС, ГВС из полипропиленовых труб Ø20-32 мм (включая материалы, комплетующие и з/части) за 1 п.м. | 665.47 | м.п. | 20 | 20 | 20 | 20 | 20 | 20 | 20 | 132.58 | 532.89 | 20 | 20 | 20 | 20 | 20 | 20 | 20 | 20 | 20 | 20 | 20 | 20
Аварийные работы | Ремонт сантехнического оборудования | Монтажные работы | Прокладка трубопровода внутренней канализации Ø40 мм (включая материалы и з/части) за 1 п.м. | 717.47 | м.п. | 20 | 20 | 20 | 20 | 20 | 20 | 20 | 88.62 | 628.85 | 20 | 20 | 20 | 20 | 20 | 20 | 20 | 20 | 20 | 20 | 20 | 20
Аварийные работы | Ремонт сантехнического оборудования | Монтажные работы | Прокладка трубопровода внутренней канализации Ø50 мм (включая материалы и з/части) за 1 п.м. | 746.28 | м.п. | 20 | 20 | 20 | 20 | 20 | 20 | 20 | 114.69 | 631.59 | 20 | 20 | 20 | 20 | 20 | 20 | 20 | 20 | 20 | 20 | 20 | 20
Аварийные работы | Ремонт сантехнического оборудования | Монтажные работы | Прокладка трубопровода внутренней канализации Ø100 мм (включая материалы и з/части) за 1 п.м. | 700.19 | м.п. | 20 | 20 | 20 | 20 | 20 | 20 | 20 | 72.98 | 627.21 | 20 | 20 | 20 | 20 | 20 | 20 | 20 | 20 | 20 | 20 | 20 | 20
Аварийные работы | Ремонт сантехнического оборудования | Восстановительные работы | Устранение протечек в сантехническом оборудовании (включая материалы и з/части) за 1 ед. | 2420.01 | шт. | 20 | 20 | 20 | 20 | 20 | 20 | 20 | 187.67 | 2232.34 | 20 | 20 | 20 | 20 | 20 | 20 | 20 | 20 | 20 | 20 | 20 | 20
Аварийные работы | Ремонт сантехнического оборудования | Замена | Замена запорной арматуры трубопроводов (включая материалы и з/части) за 1 ед. | 1966.85 | шт. | 20 | 20 | 20 | 20 | 20 | 20 | 20 | 437.89 | 1528.96 | 20 | 20 | 20 | 20 | 20 | 20 | 20 | 20 | 20 | 20 | 20 | 20
Аварийные работы | Ремонт сантехнического оборудования | Монтажные работы | Подключение к системе ХВС, ГВС приборов (водонагреватель, кулер, пурифайр, стиральная машинка и т.д.) (включая материалы, комплектующие, фитинги, з/части и т.д.) за 1 ед. | 3404.1 | шт. | 20 | 20 | 20 | 20 | 20 | 20 | 20 | 677.68 | 2726.42 | 20 | 20 | 20 | 20 | 20 | 20 | 20 | 20 | 20 | 20 | 20 | 20
Аварийные работы | Ремонт сантехнического оборудования | Восстановительные работы | Стоимость нормо-часа для работ, не вошедших в основной перечень | 2212.6 | н/час | 1 | 1 | 1 | 1 | 1 | 1 | 1 | 0 | 2212.6 | 1 | 1 | 1 | 1 | 1 | 1 | 1 | 1 | 1 | 1 | 1 | 1
Фасад | Доборные и Фасонные элементы Кровли и Фасада | Монтажные работы | Планка примыкания верхняя, нижняя 150 х 250 с полимерным покрытием по RAL по согласованию | 663.58 | п.м | 50 | 50 | 50 | 50 | 50 | 50 | 50 | 164.87 | 498.71 | 50 | 50 | 50 | 50 | 50 | 50 | 50 | 50 | 50 | 50 | 50 | 50
Фасад | Профлист окрашенный | Монтажные работы | Монтаж профлиста С8-115 - 0,50 окрашенный | 1379.18 | м2 | 50 | 50 | 50 | 50 | 50 | 50 | 50 | 666.94 | 712.24 | 50 | 50 | 50 | 50 | 50 | 50 | 50 | 50 | 50 | 50 | 50 | 50
Фасад | Профлист неокрашенный | Монтажные работы | Монтаж профлиста С8, 0,45мм | 1379.18 | м2 | 50 | 50 | 50 | 50 | 50 | 50 | 50 | 666.94 | 712.24 | 50 | 50 | 50 | 50 | 50 | 50 | 50 | 50 | 50 | 50 | 50 | 50
Фасад | Профлист неокрашенный | Монтажные работы | Монтаж профлиста С20, 0,45мм | 1379.18 | м2 | 50 | 50 | 50 | 50 | 50 | 50 | 50 | 666.94 | 712.24 | 50 | 50 | 50 | 50 | 50 | 50 | 50 | 50 | 50 | 50 | 50 | 50
Главный вход | Поручни | Монтажные работы | Поручни из нержавеющей стали ( с 3 ригелями ) | 7079.42 | м.п. | 50 | 50 | 50 | 50 | 50 | 50 | 50 | 4652.19 | 2427.23 | 50 | 50 | 50 | 50 | 50 | 50 | 50 | 50 | 50 | 50 | 50 | 50
Главный вход | Поручни | Монтажные работы | Поручни из нержавеющей стали ( с 2 ригелями, с двойным ) | 7079.42 | м.п. | 50 | 50 | 50 | 50 | 50 | 50 | 50 | 4652.19 | 2427.23 | 50 | 50 | 50 | 50 | 50 | 50 | 50 | 50 | 50 | 50 | 50 | 50
Пол | Плитка Керамогранит | Монтажные работы | Керамогранит 300х300х8 мм типа "Эстима" (цвет белый )RW-01 (вкл. За основу клей, грунтовку, затирку швов) | 3663.71 | м2 | 150 | 150 | 150 | 150 | 150 | 150 | 150 | 1235.5 | 2428.21 | 150 | 150 | 150 | 150 | 150 | 150 | 150 | 150 | 150 | 150 | 150 | 150
Пол | Плитка Керамогранит | Монтажные работы | Керамогранит 400х400х9 мм типа "Эстима" (цвет белый))RW-01 (вкл. За основу клей, грунтовку, затирку швов) | 3784.95 | м2 | 150 | 150 | 150 | 150 | 150 | 150 | 150 | 1345.2 | 2439.75 | 150 | 150 | 150 | 150 | 150 | 150 | 150 | 150 | 150 | 150 | 150 | 150
Пол | Плитка Керамогранит | Монтажные работы | Керамогранит 600х600х10 мм типа "Эстима" (цвет белый))RW-01 (вкл. За основу клей, грунтовку, затирку швов) | 3966.82 | м2 | 150 | 150 | 150 | 150 | 150 | 150 | 150 | 1509.75 | 2457.07 | 150 | 150 | 150 | 150 | 150 | 150 | 150 | 150 | 150 | 150 | 150 | 150
Пол | Плитка Керамогранит | Монтажные работы | Плитка керамогранита 200*200*12 мм типа "Эстима" (цвет-серый ) ST-101 (вкл. За основу клей, грунтовку, затирку швов) | 3663.71 | м2 | 150 | 150 | 150 | 150 | 150 | 150 | 150 | 1235.5 | 2428.21 | 150 | 150 | 150 | 150 | 150 | 150 | 150 | 150 | 150 | 150 | 150 | 150
Пол | Плитка Керамогранит | Монтажные работы | Плитка керамогранита 300*300*12 мм типа "Эстима" (цвет-серый ) ST-101 (вкл. За основу клей, грунтовку, затирку швов) | 3663.71 | м2 | 150 | 150 | 150 | 150 | 150 | 150 | 150 | 1235.5 | 2428.21 | 150 | 150 | 150 | 150 | 150 | 150 | 150 | 150 | 150 | 150 | 150 | 150
Пол | Плитка Керамогранит | Монтажные работы | Плитка керамогранита 300*300*8 мм типа "Эстима"(цвет-серый ) ST-03 (вкл. За основу клей, грунтовку, затирку швов) | 3663.71 | м2 | 150 | 150 | 150 | 150 | 150 | 150 | 150 | 1235.5 | 2428.21 | 150 | 150 | 150 | 150 | 150 | 150 | 150 | 150 | 150 | 150 | 150 | 150
Пол | Плитка Керамогранит | Монтажные работы | Плитка Керамогранит 400х400х9 мм типа "Эстима"(цвет-серый ) ST-03 (вкл. За основу клей, грунтовку, затирку швов) | 3784.95 | м2 | 150 | 150 | 150 | 150 | 150 | 150 | 150 | 1345.2 | 2439.75 | 150 | 150 | 150 | 150 | 150 | 150 | 150 | 150 | 150 | 150 | 150 | 150
Пол | Плитка Керамогранит | Монтажные работы | Плитка керамогранита 600*600*10 мм типа "Эстима"(цвет-серый ) ST-03 (вкл. За основу клей, грунтовку, затирку швов) | 3966.82 | м2 | 150 | 150 | 150 | 150 | 150 | 150 | 150 | 1509.75 | 2457.07 | 150 | 150 | 150 | 150 | 150 | 150 | 150 | 150 | 150 | 150 | 150 | 150
Пол | Плитка Керамогранит | Монтажные работы | Керамогранит для пола 200х200х12 мм (полосы, PEI 4) глазурованный (полосатая) (вкл. За основу клей, грунтовку, затирку швов) | 3445.49 | м2 | 150 | 150 | 150 | 150 | 150 | 150 | 150 | 1038.05 | 2407.44 | 150 | 150 | 150 | 150 | 150 | 150 | 150 | 150 | 150 | 150 | 150 | 150
Пол | Плитка | Монтажные работы | Керамогранит Техногрес 300х300х12мм соль-перец | 3445.49 | м2 | 150 | 150 | 150 | 150 | 150 | 150 | 150 | 1038.05 | 2407.44 | 150 | 150 | 150 | 150 | 150 | 150 | 150 | 150 | 150 | 150 | 150 | 150
Пол | Прочее | Монтажные работы | Плинтус напольный пластиковый 55 x 22 мм типа "Идеал" с кабель каналом | 297.92 | м.п. | 300 | 300 | 300 | 300 | 300 | 300 | 300 | 100.05 | 197.87 | 300 | 300 | 300 | 300 | 300 | 300 | 300 | 300 | 300 | 300 | 300 | 300
Пол | Прочее | Монтажные работы | Линолеум коммерческий толщиной не менее 2 мм (типа "Tarket" серии "Optima") | 1385.11 | м2 | 500 | 500 | 500 | 500 | 500 | 500 | 500 | 818.76 | 566.35 | 500 | 500 | 500 | 500 | 500 | 500 | 500 | 500 | 500 | 500 | 500 | 500
Пол | Прочее | Монтажные работы | Текстура: гладкая типа Апельсиновая корка. Цвет: RAL 7040 | 561.74 | м2 | 500 | 500 | 500 | 500 | 500 | 500 | 500 | 81.05 | 480.69 | 500 | 500 | 500 | 500 | 500 | 500 | 500 | 500 | 500 | 500 | 500 | 500
Пол | Прочее | Монтажные работы | Противоскользящие полосы | 350.05 | м.п. | 500 | 500 | 500 | 500 | 500 | 500 | 500 | 133.4 | 216.65 | 500 | 500 | 500 | 500 | 500 | 500 | 500 | 500 | 500 | 500 | 500 | 500
Потолок | Подвесные потолки | Монтажные работы | Подвесной потолок типа "ARMSTRONG"(комплект) | 545.77 | м2 | 500 | 500 | 500 | 500 | 500 | 500 | 500 | 0 | 545.77 | 500 | 500 | 500 | 500 | 500 | 500 | 500 | 500 | 500 | 500 | 500 | 500
Стена | Покрытие стен | Монтажные работы | Профильный материал для панели ЛГКЛ, направляющие, алюмин. профили ОМЕГА (вкл. крепежные элементы) | 850.13 | м2 | 500 | 500 | 500 | 500 | 500 | 500 | 500 | 193.08 | 657.05 | 500 | 500 | 500 | 500 | 500 | 500 | 500 | 500 | 500 | 500 | 500 | 500
Стена | Покрытие стен | Монтажные работы | Панель ЛГКЛ (цвет RAL 6019, фактура «шагрень» или аналог) типа GYPROC (толщина 12,5 мм) | 1757.05 | м2 | 200 | 200 | 200 | 200 | 200 | 200 | 200 | 1013.67 | 743.38 | 200 | 200 | 200 | 200 | 200 | 200 | 200 | 200 | 200 | 200 | 200 | 200
Стена | Покрытие стен | Монтажные работы | Кафельная настенная плитка Kerama Marazzi 200x200 ( цвет-белый) (вкл. За основу клей, грунтовку, затирку швов) | 3663.71 | м2 | 50 | 50 | 50 | 50 | 50 | 50 | 50 | 1235.5 | 2428.21 | 50 | 50 | 50 | 50 | 50 | 50 | 50 | 50 | 50 | 50 | 50 | 50
Стена | Кафельная плитка | Монтажные работы | Кафельная настенная плитка Kerama Marazzi 200x300 ( цвет-белый) (вкл. За основу клей, грунтовку, затирку швов) | 3663.71 | м2 | 50 | 50 | 50 | 50 | 50 | 50 | 50 | 1235.5 | 2428.21 | 50 | 50 | 50 | 50 | 50 | 50 | 50 | 50 | 50 | 50 | 50 | 50
Стена | Кафельная плитка | Монтажные работы | Кафельная настенная плитка Kerama Marazzi 200x200 (оранжевый) (вкл. За основу клей, грунтовку, затирку швов) | 3445.49 | м2 | 50 | 50 | 50 | 50 | 50 | 50 | 50 | 1038.05 | 2407.44 | 50 | 50 | 50 | 50 | 50 | 50 | 50 | 50 | 50 | 50 | 50 | 50
Стена | Кафельная плитка | Монтажные работы | Кафельная настенная плитка 200x200 (цвет серый, RAL ) (вкл. За основу клей, грунтовку, затирку швов белого цвета) | 3445.49 | м2 | 50 | 50 | 50 | 50 | 50 | 50 | 50 | 1038.05 | 2407.44 | 50 | 50 | 50 | 50 | 50 | 50 | 50 | 50 | 50 | 50 | 50 | 50
Стена | Сэндвич панель | Монтажные работы | Сэндвич панель толщина 120 мм (ППУ) или аналог | 6311.45 | м2 | 100 | 100 | 100 | 100 | 100 | 100 | 100 | 4307.31 | 2004.14 | 100 | 100 | 100 | 100 | 100 | 100 | 100 | 100 | 100 | 100 | 100 | 100
Стена | Сэндвич панель | Монтажные работы | Сендвич-панель стеновая ППУ (ПИР) 100мм или аналог | 5850.75 | м2 | 100 | 100 | 100 | 100 | 100 | 100 | 100 | 3890.47 | 1960.28 | 100 | 100 | 100 | 100 | 100 | 100 | 100 | 100 | 100 | 100 | 100 | 100
Стена | Сэндвич панель | Монтажные работы | Сэндвич панели стеновые ¦ толщина 80 мм ¦ базальтовые, трехслойные металлические, негорючие (огнестойкость по ei - 45)/ или аналог | 4878.18 | м2 | 100 | 100 | 100 | 100 | 100 | 100 | 100 | 3010.48 | 1867.7 | 100 | 100 | 100 | 100 | 100 | 100 | 100 | 100 | 100 | 100 | 100 | 100
Стена | Гипсокартон | Монтажные работы | Профильный материал для гипсокартона, направляющие (вкл. крепежные элементы) | 850.13 | м2 | 100 | 100 | 100 | 100 | 100 | 100 | 100 | 193.08 | 657.05 | 100 | 100 | 100 | 100 | 100 | 100 | 100 | 100 | 100 | 100 | 100 | 100
Стена | Гипсокартон | Монтажные работы | Гипсокартон ГКЛВ (влагостойкий гипсокартон) типа Knauf (толщина 10мм) | 908.5 | м2 | 100 | 100 | 100 | 100 | 100 | 100 | 100 | 245.9 | 662.6 | 100 | 100 | 100 | 100 | 100 | 100 | 100 | 100 | 100 | 100 | 100 | 100
Стена | Гипсокартон | Монтажные работы | Гипсокартон ГКЛ (обычный гипсокартон) типа Knauf (толщина 10мм) | 856.65 | м2 | 100 | 100 | 100 | 100 | 100 | 100 | 100 | 198.98 | 657.67 | 100 | 100 | 100 | 100 | 100 | 100 | 100 | 100 | 100 | 100 | 100 | 100
Стена | Гипсокартон | Монтажные работы | профиль для монтажа гипсокартона ПН 50х40 (вкл. крепежные элементы) | 330.93 | м.п. | 100 | 100 | 100 | 100 | 100 | 100 | 100 | 101.9 | 229.03 | 100 | 100 | 100 | 100 | 100 | 100 | 100 | 100 | 100 | 100 | 100 | 100
Стена | Гипсокартон | Монтажные работы | профиль для монтажа гипсокартона ПС 50х50 (вкл. крепежные элементы) | 330.93 | м.п. | 100 | 100 | 100 | 100 | 100 | 100 | 100 | 101.9 | 229.03 | 100 | 100 | 100 | 100 | 100 | 100 | 100 | 100 | 100 | 100 | 100 | 100
Стена | Краска | Малярные работы | Краска-эмаль типа Хамерайт (цвет по выбору) в 2 слоя | 613.5 | м2 | 100 | 100 | 100 | 100 | 100 | 100 | 100 | 206.31 | 407.19 | 100 | 100 | 100 | 100 | 100 | 100 | 100 | 100 | 100 | 100 | 100 | 100
Стена | Краска | Малярные работы | Краска водоэмульсионная типа Dufa Mattlatex Russia (цвет по выбору) в 2 слоя | 437.84 | м2 | 100 | 100 | 100 | 100 | 100 | 100 | 100 | 47.37 | 390.47 | 100 | 100 | 100 | 100 | 100 | 100 | 100 | 100 | 100 | 100 | 100 | 100
Стена | Краска | Малярные работы | Краска водоэмульсионная наружная типа Dufa Fassadenfarbe (цвет по выбору) в 2 слоя. | 459.06 | м2 | 100 | 100 | 100 | 100 | 100 | 100 | 100 | 47.37 | 411.69 | 100 | 100 | 100 | 100 | 100 | 100 | 100 | 100 | 100 | 100 | 100 | 100
Стена | Отделочные материалы | Штукатурные работы | Штукатурка наружная типа "KNAUF sockelputz" | 1205.33 | м2 | 100 | 100 | 100 | 100 | 100 | 100 | 100 | 185.26 | 1020.07 | 100 | 100 | 100 | 100 | 100 | 100 | 100 | 100 | 100 | 100 | 100 | 100
Стена | Отделочные материалы | Штукатурные работы | Шпаклевка типа UNIS фасадная | 640.45 | м2 | 100 | 100 | 100 | 100 | 100 | 100 | 100 | 56.84 | 583.61 | 100 | 100 | 100 | 100 | 100 | 100 | 100 | 100 | 100 | 100 | 100 | 100
Стена | Отделочные материалы | Штукатурные работы | Грунтовка типа UNIS универсальная в 2 слоя | 127.46 | м2 | 100 | 100 | 100 | 100 | 100 | 100 | 100 | 37.89 | 89.57 | 100 | 100 | 100 | 100 | 100 | 100 | 100 | 100 | 100 | 100 | 100 | 100
Стена | Отделочные материалы | Штукатурные работы | Штукатурка внутренняя типа "KNAUF MP 75" | 1205.33 | м2 | 100 | 100 | 100 | 100 | 100 | 100 | 100 | 185.26 | 1020.07 | 100 | 100 | 100 | 100 | 100 | 100 | 100 | 100 | 100 | 100 | 100 | 100
Стена | Отделочные материалы | Штукатурные работы | Шпаклевка гипсовая типа "Unis БЛИК" | 640.45 | м2 | 100 | 100 | 100 | 100 | 100 | 100 | 100 | 56.84 | 583.61 | 100 | 100 | 100 | 100 | 100 | 100 | 100 | 100 | 100 | 100 | 100 | 100
Стена | Отделочные материалы | Монтажные работы | Панель Випрок ламинированная 3000х1200х12,5 | 1757.05 | м2 | 100 | 100 | 100 | 100 | 100 | 100 | 100 | 1013.67 | 743.38 | 100 | 100 | 100 | 100 | 100 | 100 | 100 | 100 | 100 | 100 | 100 | 100
Стена | Отделочные материалы | Монтажные работы | Профиль Кнауф ПН 100х40з3000 | 272.89 | п.м | 100 | 100 | 100 | 100 | 100 | 100 | 100 | 0 | 272.89 | 100 | 100 | 100 | 100 | 100 | 100 | 100 | 100 | 100 | 100 | 100 | 100
Стена | Отделочные материалы | Монтажные работы | Профиль Кнауф ПС 100x50х3000 | 272.89 | п.м | 100 | 100 | 100 | 100 | 100 | 100 | 100 | 0 | 272.89 | 100 | 100 | 100 | 100 | 100 | 100 | 100 | 100 | 100 | 100 | 100 | 100
Стена | Отделочные материалы | Монтажные работы | Лента уплотнительная 50 мм | 108.74 | м.п. | 100 | 100 | 100 | 100 | 100 | 100 | 100 | 16.09 | 92.65 | 100 | 100 | 100 | 100 | 100 | 100 | 100 | 100 | 100 | 100 | 100 | 100
Стена | Уголок декоративный | Монтажные работы | Уголок пластиковый 25х25 мм | 192.29 | м.п. | 100 | 100 | 100 | 100 | 100 | 100 | 100 | 42.41 | 149.88 | 100 | 100 | 100 | 100 | 100 | 100 | 100 | 100 | 100 | 100 | 100 | 100
Стена | Отделочные материалы | Штукатурные работы | Полимерная шпатлевка LR для внутренних работ. Рекомендуется для устранения мельчайших дефектов поверхности. CERESIT CT 127 (или аналог) | 640.45 | м2 | 100 | 100 | 100 | 100 | 100 | 100 | 100 | 56.84 | 583.61 | 100 | 100 | 100 | 100 | 100 | 100 | 100 | 100 | 100 | 100 | 100 | 100
Стена | Отделочные материалы | Штукатурные работы | Полимерная шпатлевка KR для внутренних работ. Применяется для заделки трещин выбоин и др. дефектов поверхностей. CERESIT CT 127 (или аналог) | 640.45 | м2 | 100 | 100 | 100 | 100 | 100 | 100 | 100 | 56.84 | 583.61 | 100 | 100 | 100 | 100 | 100 | 100 | 100 | 100 | 100 | 100 | 100 | 100
Стена | Отделочные материалы | Штукатурные работы | Фасадная финишная шпаклевка, серая. Рекомендуется для выравнивания поверхностей фасадов зданий , заделки выбоин , трещин, раковин слоем до 6 мм . CERESIT CT 225 (или аналог) | 6199.94 | м2 | 100 | 100 | 100 | 100 | 100 | 100 | 100 | 2806.98 | 3392.96 | 100 | 100 | 100 | 100 | 100 | 100 | 100 | 100 | 100 | 100 | 100 | 100
Стена | Отделочные материалы | Штукатурные работы | Финишная полимерная шпаклевка для внутренних работ.Рекомендуется для шпаклевания штукатурных и бетонных поверхностей стен и потолков перед оклейкой обоев или окраской. CERESIT CT 95 (или аналог) | 524.52 | м2 | 100 | 100 | 100 | 100 | 100 | 100 | 100 | 47.37 | 477.15 | 100 | 100 | 100 | 100 | 100 | 100 | 100 | 100 | 100 | 100 | 100 | 100
Стена | Отделочные материалы | Штукатурные работы | Грунтовка для обработки гладких оснований . Рекомендуется для обработки слабо впитывающих Оснований к нанесению различных отделочных материалов перед нанесением гипсовых и цементных штукатурок, плиточных клеев. CERESIT 19 (или аналог) | 127.46 | м2 | 100 | 100 | 100 | 100 | 100 | 100 | 100 | 37.89 | 89.57 | 100 | 100 | 100 | 100 | 100 | 100 | 100 | 100 | 100 | 100 | 100 | 100
Стена | Отделочные материалы | Штукатурные работы | Универсальная самовыравнивающаяся смесь . Финишный ровнитель для тщательного выравнивания и последующей укладки декоративных напольных покрытий, нанесения тонкослойных наливных ровнителей. CERESIT CN 175 (или аналог) | 1205.33 | м2 | 100 | 100 | 100 | 100 | 100 | 100 | 100 | 185.26 | 1020.07 | 100 | 100 | 100 | 100 | 100 | 100 | 100 | 100 | 100 | 100 | 100 | 100
Стена | Уголок декоративный | Монтажные работы | Уголок пластиковый 25х25 мм | 192.29 | м.п. | 100 | 100 | 100 | 100 | 100 | 100 | 100 | 42.41 | 149.88 | 100 | 100 | 100 | 100 | 100 | 100 | 100 | 100 | 100 | 100 | 100 | 100
Стена | Уголок декоративный | Монтажные работы | Уголок пластиковый 40х40 мм | 192.29 | м.п. | 100 | 100 | 100 | 100 | 100 | 100 | 100 | 42.41 | 149.88 | 100 | 100 | 100 | 100 | 100 | 100 | 100 | 100 | 100 | 100 | 100 | 100
Стена | Уголок декоративный | Монтажные работы | Уголок пластиковый 60х60 мм | 192.29 | м.п. | 100 | 100 | 100 | 100 | 100 | 100 | 100 | 42.41 | 149.88 | 100 | 100 | 100 | 100 | 100 | 100 | 100 | 100 | 100 | 100 | 100 | 100
Стена | Алмазное бурение | Монтажные работы | Алмазное бурение. Диаметр отверстия от 50 мм до 200 мм включительно (Бетон) | 101.61 | см. | 100 | 100 | 100 | 100 | 100 | 100 | 100 | 0 | 101.61 | 100 | 100 | 100 | 100 | 100 | 100 | 100 | 100 | 100 | 100 | 100 | 100
Фурнитура дверная | Прочее | Замена | Стопор дверной типа Amig 103 | 896.47 | шт. | 100 | 100 | 100 | 100 | 100 | 100 | 100 | 265.06 | 631.41 | 100 | 100 | 100 | 100 | 100 | 100 | 100 | 100 | 100 | 100 | 100 | 100
Фурнетура дверная | Прочее | Замена | Шпингалет APEX 100 мм. | 896.47 | шт. | 100 | 100 | 100 | 100 | 100 | 100 | 100 | 265.06 | 631.41 | 100 | 100 | 100 | 100 | 100 | 100 | 100 | 100 | 100 | 100 | 100 | 100
Фурнетура дверная | Прочее | Замена | Наличники дверные пвх | 814.65 | м.п. | 100 | 100 | 100 | 100 | 100 | 100 | 100 | 190.84 | 623.81 | 100 | 100 | 100 | 100 | 100 | 100 | 100 | 100 | 100 | 100 | 100 | 100
Фурнетура дверная | Прочее | Замена | Засов дверной (Москва-№6) | 896.47 | шт. | 100 | 100 | 100 | 100 | 100 | 100 | 100 | 265.06 | 631.41 | 100 | 100 | 100 | 100 | 100 | 100 | 100 | 100 | 100 | 100 | 100 | 100
Фурнетура дверная | Прочее | Замена | Упор дверной напольный "Крит" УД-П60/50-Цн | 896.47 | шт. | 100 | 100 | 100 | 100 | 100 | 100 | 100 | 265.06 | 631.41 | 100 | 100 | 100 | 100 | 100 | 100 | 100 | 100 | 100 | 100 | 100 | 100
Фурнетура дверная | Прочее | Замена | Фиксатор (стопор) открытого положения двери типа Palladium "КН" (любой цвет по RAL) | 896.47 | шт. | 100 | 100 | 100 | 100 | 100 | 100 | 100 | 265.06 | 631.41 | 100 | 100 | 100 | 100 | 100 | 100 | 100 | 100 | 100 | 100 | 100 | 100
Фурнетура дверная | Прочее | Замена | Концевой выключатель кнопочного типа "Elfin limit switch 050f02" | 762.71 | шт. | 100 | 100 | 100 | 100 | 100 | 100 | 100 | 162 | 600.71 | 100 | 100 | 100 | 100 | 100 | 100 | 100 | 100 | 100 | 100 | 100 | 100
Фурнетура дверная | Петля | Замена | Петля СТН (белая) "Сатурн" | 940.88 | шт. | 100 | 100 | 100 | 100 | 100 | 100 | 100 | 180.45 | 760.43 | 100 | 100 | 100 | 100 | 100 | 100 | 100 | 100 | 100 | 100 | 100 | 100
Фурнетура дверная | Петля | Замена | Петля дверная трёхсекционная с крепежом | 940.88 | шт. | 100 | 100 | 100 | 100 | 100 | 100 | 100 | 180.45 | 760.43 | 100 | 100 | 100 | 100 | 100 | 100 | 100 | 100 | 100 | 100 | 100 | 100
Фурнетура дверная | Петля | Замена | Петля типа FT 65 | 940.88 | шт. | 100 | 100 | 100 | 100 | 100 | 100 | 100 | 180.45 | 760.43 | 100 | 100 | 100 | 100 | 100 | 100 | 100 | 100 | 100 | 100 | 100 | 100
Фурнетура дверная | Петля | Замена | Петля карточная типа Amig-1007-100*70 (латунь) универс. | 940.88 | шт. | 100 | 100 | 100 | 100 | 100 | 100 | 100 | 180.45 | 760.43 | 100 | 100 | 100 | 100 | 100 | 100 | 100 | 100 | 100 | 100 | 100 | 100
Фурнетура дверная | Петля | Замена | Петля карточная типа Apecs 120*80-F-B4-Steel-CR(хром) | 940.88 | шт. | 100 | 100 | 100 | 100 | 100 | 100 | 100 | 180.45 | 760.43 | 100 | 100 | 100 | 100 | 100 | 100 | 100 | 100 | 100 | 100 | 100 | 100
Фурнетура дверная | Петля | Замена | Петля под навесной замок | 940.88 | шт. | 100 | 100 | 100 | 100 | 100 | 100 | 100 | 180.45 | 760.43 | 100 | 100 | 100 | 100 | 100 | 100 | 100 | 100 | 100 | 100 | 100 | 100
Фурнетура дверная | Петля | Замена | Металлическая петля под металоконструкцию d16 | 1129.23 | шт. | 100 | 100 | 100 | 100 | 100 | 100 | 100 | 350.87 | 778.36 | 100 | 100 | 100 | 100 | 100 | 100 | 100 | 100 | 100 | 100 | 100 | 100
Двери | Межкомнатные двери | Замена | Дверь глухая пластиковая "Капелли", 900х2000, белая, комплект наличников и доборов на две стороны | 20647.85 | шт. | 100 | 100 | 100 | 100 | 100 | 100 | 100 | 15037.38 | 5610.47 | 100 | 100 | 100 | 100 | 100 | 100 | 100 | 100 | 100 | 100 | 100 | 100
Двери | Межкомнатные двери | Замена | Дверей металлопластиковая одностворчатая глухая 900х2000, комплект наличников и доборов на две стороны | 947.25 | шт. | 100 | 100 | 100 | 100 | 100 | 100 | 100 | 156.39 | 790.86 | 100 | 100 | 100 | 100 | 100 | 100 | 100 | 100 | 100 | 100 | 100 | 100
Двери | Межкомнатные двери | Замена | Двери однопольные деревянные гладкие (типа Alavus, mod 200) размер полотна: 725х2040 мм Цвет - белый, RAL-9016. 9010 Дверные стопоры (ограничители)- настенные. | 12640.4 | шт. | 100 | 100 | 100 | 100 | 100 | 100 | 100 | 8521.18 | 4119.22 | 100 | 100 | 100 | 100 | 100 | 100 | 100 | 100 | 100 | 100 | 100 | 100
Двери | Межкомнатные двери | Замена | Двери однопольные деревянные гладкие (типа Alavus, mod 200) размер полотна: 825х2040 мм Цвет - белый, RAL-9016. 9010 Дверные стопоры (ограничители)- настенные. | 12640.4 | шт. | 100 | 100 | 100 | 100 | 100 | 100 | 100 | 8521.18 | 4119.22 | 100 | 100 | 100 | 100 | 100 | 100 | 100 | 100 | 100 | 100 | 100 | 100
Двери | Межкомнатные двери | Замена | Двери однопольные деревянные гладкие (типа Alavus, mod 200) размер полотна: 925х2040 мм Цвет - белый, RAL-9016. 9010 Дверные стопоры (ограничители)- настенные. | 12640.4 | шт. | 100 | 100 | 100 | 100 | 100 | 100 | 100 | 8521.18 | 4119.22 | 100 | 100 | 100 | 100 | 100 | 100 | 100 | 100 | 100 | 100 | 100 | 100
Двери | Межкомнатные двери | Замена | Двери однопольные деревянные гладкие (типа Alavus, mod 200) размер полотна: 1025х2040 мм Цвет - белый, RAL-9016. 9010 Дверные стопоры (ограничители)- настенные. | 12640.4 | шт. | 100 | 100 | 100 | 100 | 100 | 100 | 100 | 8521.18 | 4119.22 | 100 | 100 | 100 | 100 | 100 | 100 | 100 | 100 | 100 | 100 | 100 | 100
Двери | Межкомнатные двери | Замена | Дверь металлическая противопожарная, изолированная минераловатой (типа Гефест 01) Размер прохода: 700 х2100мм. Огнестойкость REI-60 (60 мин). Цвет – серый, RAL–7038.Производители: Российские компании Дверные стопоры (ограничители) – напольные. | 27583.09 | шт. | 100 | 100 | 100 | 100 | 100 | 100 | 100 | 14335.63 | 13247.46 | 100 | 100 | 100 | 100 | 100 | 100 | 100 | 100 | 100 | 100 | 100 | 100
Двери | Межкомнатные двери | Замена | Дверь металлическая противопожарная, изолированная минераловатой (типа Гефест 01) Размер прохода: 800 х2100мм. Огнестойкость REI-60 (60 мин). Цвет – серый, RAL–7038.Производители: Российские компании Дверные стопоры (ограничители) – напольные.Производители: Российские компании Дверные стопоры (ограничители) – напольные. | 27583.09 | шт. | 100 | 100 | 100 | 100 | 100 | 100 | 100 | 14335.63 | 13247.46 | 100 | 100 | 100 | 100 | 100 | 100 | 100 | 100 | 100 | 100 | 100 | 100
Двери | Межкомнатные двери | Замена | Дверь металлическая противопожарная, изолированная минераловатой (типа Гефест 01) Размер прохода: 900 х2100мм. Огнестойкость REI-60 (60 мин). Цвет – серый, RAL–7038.Производители: Российские компании Дверные стопоры (ограничители) – напольные. | 27583.09 | шт. | 100 | 100 | 100 | 100 | 100 | 100 | 100 | 14335.63 | 13247.46 | 100 | 100 | 100 | 100 | 100 | 100 | 100 | 100 | 100 | 100 | 100 | 100
Двери | Противопожарные двери | Замена | Дверь металлическая противопожарная, изолированная минераловатой (типа Гефест 01) Размер прохода: 1000 х2100мм. Огнестойкость REI-60 (60 мин). Цвет – серый, RAL–7038.Производители: Российские компании Дверные стопоры (ограничители) – напольные. | 27583.09 | шт. | 100 | 100 | 100 | 100 | 100 | 100 | 100 | 14335.63 | 13247.46 | 100 | 100 | 100 | 100 | 100 | 100 | 100 | 100 | 100 | 100 | 100 | 100
Двери | Противопожарные двери | Замена | Двери металлические противопожарные, изолированные минераловатой (типа Гефест 01) Размер прохода: 1100 х2100мм. Огнестойкость REI-60 (60 мин). Цвет – серый, RAL–7038. Производители: Российские компании Дверные стопоры (ограничители) – напольные. | 37879.9 | шт. | 100 | 100 | 100 | 100 | 100 | 100 | 100 | 19739.06 | 18140.84 | 100 | 100 | 100 | 100 | 100 | 100 | 100 | 100 | 100 | 100 | 100 | 100
Двери | Противопожарные двери | Замена | Двери металлические противопожарные, изолированные минераловатой (типа Гефест 01) Размер прохода: 1200 х2100мм. Огнестойкость REI-60 (60 мин). Цвет – серый, RAL–7038. Производители: Российские компании Дверные стопоры (ограничители) – напольные. | 39863.16 | шт. | 100 | 100 | 100 | 100 | 100 | 100 | 100 | 21533.52 | 18329.64 | 100 | 100 | 100 | 100 | 100 | 100 | 100 | 100 | 100 | 100 | 100 | 100
Двери | Противопожарные двери | Замена | Двери металлические противопожарные, изолированные минераловатой (типа Гефест 01) Размер прохода: 1300 х2100мм. Огнестойкость REI-60 (60 мин). Цвет – серый, RAL–7038. Производители: Российские компании Дверные стопоры (ограничители) – напольные. | 41846.42 | шт. | 100 | 100 | 100 | 100 | 100 | 100 | 100 | 23327.98 | 18518.44 | 100 | 100 | 100 | 100 | 100 | 100 | 100 | 100 | 100 | 100 | 100 | 100
Двери | Противопожарные двери | Замена | Двери металлические противопожарные, изолированные минераловатой (типа Гефест 01) Размер прохода: 1400 х2100мм. Огнестойкость REI-60 (60 мин). Цвет – серый, RAL–7038. Производители: Российские компании Дверные стопоры (ограничители) – напольные. | 43829.67 | шт. | 100 | 100 | 100 | 100 | 100 | 100 | 100 | 25122.44 | 18707.23 | 100 | 100 | 100 | 100 | 100 | 100 | 100 | 100 | 100 | 100 | 100 | 100
Двери | Противопожарные двери | Замена | Двери металлические противопожарные, изолированные минераловатой (типа Гефест 01) Размер прохода: 1500 х2100мм. Огнестойкость REI-60 (60 мин). Цвет – серый, RAL–7038. Производители: Российские компании Дверные стопоры (ограничители) – напольные. | 45812.93 | шт. | 100 | 100 | 100 | 100 | 100 | 100 | 100 | 26916.9 | 18896.03 | 100 | 100 | 100 | 100 | 100 | 100 | 100 | 100 | 100 | 100 | 100 | 100
Двери | Противопожарные двери | Замена | Двери металлические противопожарные, изолированные минераловатой (типа Гефест 01) Размер прохода: 1500 х2100мм. Огнестойкость REI-60 (60 мин). Цвет – серый, RAL–7038. Производители: Российские компании Дверные стопоры (ограничители) – напольные. | 45812.93 | шт. | 100 | 100 | 100 | 100 | 100 | 100 | 100 | 26916.9 | 18896.03 | 100 | 100 | 100 | 100 | 100 | 100 | 100 | 100 | 100 | 100 | 100 | 100
Двери | Противопожарные двери | Замена | Двери металлические противопожарные, изолированные минераловатой (типа Гефест 01) Размер прохода: 1600 х2100мм. Огнестойкость REI-60 (60 мин). Цвет – серый, RAL–7038. Производители: Российские компании Дверные стопоры (ограничители) – напольные. | 47796.2 | шт. | 100 | 100 | 100 | 100 | 100 | 100 | 100 | 28711.37 | 19084.83 | 100 | 100 | 100 | 100 | 100 | 100 | 100 | 100 | 100 | 100 | 100 | 100
Двери | Технические двери | Замена | Дверь металлическая одностворчатая техническая, изолированная минеральной плитой. (типа Оптима ТХ-2)Дверной блок: 600х2000 мм. Лист стали: 2 мм. Цвет – серый, RAL–7038. Дверные стопоры (ограничители) – напольные. | 32236.55 | шт. | 100 | 100 | 100 | 100 | 100 | 100 | 100 | 18546.1 | 13690.45 | 100 | 100 | 100 | 100 | 100 | 100 | 100 | 100 | 100 | 100 | 100 | 100
Двери | Технические двери | Замена | Дверь металлическая одностворчатая техническая, изолированная минеральной плитой. (типа Оптима ТХ-2)Дверной блок: 800х2000 мм. Лист стали: 2 мм. Цвет – серый, RAL–7038. Дверные стопоры (ограничители) – напольные. | 32236.55 | шт. | 100 | 100 | 100 | 100 | 100 | 100 | 100 | 18546.1 | 13690.45 | 100 | 100 | 100 | 100 | 100 | 100 | 100 | 100 | 100 | 100 | 100 | 100
Двери | Технические двери | Замена | Дверной блок: 900х2000 мм. Лист стали: 2 мм. Цвет – серый, RAL–7038. Дверные стопоры (ограничители) – напольные. | 32236.55 | шт. | 100 | 100 | 100 | 100 | 100 | 100 | 100 | 18546.1 | 13690.45 | 100 | 100 | 100 | 100 | 100 | 100 | 100 | 100 | 100 | 100 | 100 | 100
Металлоконструкци | Труба круглая | Замена | Металлическая круглая труба Ду50 (60х3,5мм) | 1471.64 | м.п. | 100 | 100 | 100 | 100 | 100 | 100 | 100 | 372.23 | 1099.41 | 100 | 100 | 100 | 100 | 100 | 100 | 100 | 100 | 100 | 100 | 100 | 100
Металлоконструкци | Труба круглая | Замена | Металлическая круглая труба Ду65 (75,5х4,0мм) | 1891.67 | м.п. | 100 | 100 | 100 | 100 | 100 | 100 | 100 | 538.35 | 1353.32 | 100 | 100 | 100 | 100 | 100 | 100 | 100 | 100 | 100 | 100 | 100 | 100
Металлоконструкци | Труба круглая | Замена | Металлическая круглая труба Ду80 (88,5х4,0мм) | 2139.17 | м.п. | 100 | 100 | 100 | 100 | 100 | 100 | 100 | 636.23 | 1502.94 | 100 | 100 | 100 | 100 | 100 | 100 | 100 | 100 | 100 | 100 | 100 | 100
Металлоконструкци | Труба круглая | Замена | Металлическая круглая труба Ду90 (101,3х4,5мм) | 2603.7 | м.п. | 100 | 100 | 100 | 100 | 100 | 100 | 100 | 819.94 | 1783.76 | 100 | 100 | 100 | 100 | 100 | 100 | 100 | 100 | 100 | 100 | 100 | 100
Металлоконструкци | Труба круглая | Замена | Металлическая круглая труба Ду100 (114х4,5мм) | 2875.7 | м.п. | 100 | 100 | 100 | 100 | 100 | 100 | 100 | 927.52 | 1948.18 | 100 | 100 | 100 | 100 | 100 | 100 | 100 | 100 | 100 | 100 | 100 | 100
Металлоконструкци | Труба профилированная | Замена | Металлическая профилированная труба 25х25x2 мм | 809.22 | м.п. | 100 | 100 | 100 | 100 | 100 | 100 | 100 | 110.25 | 698.97 | 100 | 100 | 100 | 100 | 100 | 100 | 100 | 100 | 100 | 100 | 100 | 100
Металлоконструкци | Труба профилированная | Замена | Металлическая профилированная труба 40х20x2 мм | 869.82 | м.п. | 100 | 100 | 100 | 100 | 100 | 100 | 100 | 134.22 | 735.6 | 100 | 100 | 100 | 100 | 100 | 100 | 100 | 100 | 100 | 100 | 100 | 100
Металлоконструкци | Труба профилированная | Замена | Металлическая профилированная труба 40х25x2 мм | 900.13 | м.п. | 100 | 100 | 100 | 100 | 100 | 100 | 100 | 146.21 | 753.92 | 100 | 100 | 100 | 100 | 100 | 100 | 100 | 100 | 100 | 100 | 100 | 100
Металлоконструкци | Труба профилированная | Замена | Металлическая профилированная труба 40х40х2 мм | 991.03 | м.п. | 100 | 100 | 100 | 100 | 100 | 100 | 100 | 182.16 | 808.87 | 100 | 100 | 100 | 100 | 100 | 100 | 100 | 100 | 100 | 100 | 100 | 100
Металлоконструкци | Труба профилированная | Замена | Металлическая профилированная труба 50х25х2 мм | 960.73 | м.п. | 100 | 100 | 100 | 100 | 100 | 100 | 100 | 170.17 | 790.56 | 100 | 100 | 100 | 100 | 100 | 100 | 100 | 100 | 100 | 100 | 100 | 100
Металлоконструкци | Труба профилированная | Замена | Металлическая профилированная труба 60х40х2 мм | 1112.24 | м.п. | 100 | 100 | 100 | 100 | 100 | 100 | 100 | 230.09 | 882.15 | 100 | 100 | 100 | 100 | 100 | 100 | 100 | 100 | 100 | 100 | 100 | 100
Металлоконструкци | Труба профилированная | Замена | Металлическая профилированная труба 50х50х2 мм | 1112.24 | м.п. | 100 | 100 | 100 | 100 | 100 | 100 | 100 | 230.09 | 882.15 | 100 | 100 | 100 | 100 | 100 | 100 | 100 | 100 | 100 | 100 | 100 | 100
Металлоконструкци | Труба профилированная | Замена | Металлическая профилированная труба 60х60x2 мм | 1233.45 | м.п. | 100 | 100 | 100 | 100 | 100 | 100 | 100 | 278.03 | 955.42 | 100 | 100 | 100 | 100 | 100 | 100 | 100 | 100 | 100 | 100 | 100 | 100
Металлоконструкци | Труба профилированная | Замена | Металлическая профилированная труба 80х60x2 мм | 1354.66 | м.п. | 100 | 100 | 100 | 100 | 100 | 100 | 100 | 325.97 | 1028.69 | 100 | 100 | 100 | 100 | 100 | 100 | 100 | 100 | 100 | 100 | 100 | 100
Металлоконструкци | Труба профилированная | Замена | Металлическая профилированная труба 80х80x4 мм | 2372.81 | м.п. | 100 | 100 | 100 | 100 | 100 | 100 | 100 | 728.63 | 1644.18 | 100 | 100 | 100 | 100 | 100 | 100 | 100 | 100 | 100 | 100 | 100 | 100
Металлоконструкци | Труба профилированная | Замена | Металлическая профилированная труба 100х100x5 мм | 3409.14 | м.п. | 100 | 100 | 100 | 100 | 100 | 100 | 100 | 1138.48 | 2270.66 | 100 | 100 | 100 | 100 | 100 | 100 | 100 | 100 | 100 | 100 | 100 | 100
Металлоконструкци | Труба профилированная | Замена | Металлическая профилированная труба 60х60x4 мм | 1887.97 | м.п. | 100 | 100 | 100 | 100 | 100 | 100 | 100 | 536.88 | 1351.09 | 100 | 100 | 100 | 100 | 100 | 100 | 100 | 100 | 100 | 100 | 100 | 100
Металлоконструкци | Уголок стальной | Замена | Уголок стальной 25х25х4 мм | 534.36 | м.п. | 100 | 100 | 100 | 100 | 100 | 100 | 100 | 110.25 | 424.11 | 100 | 100 | 100 | 100 | 100 | 100 | 100 | 100 | 100 | 100 | 100 | 100
Металлоконструкци | Уголок стальной | Замена | Уголок стальной 35х35х4 мм | 628.31 | м.п. | 100 | 100 | 100 | 100 | 100 | 100 | 100 | 158.19 | 470.12 | 100 | 100 | 100 | 100 | 100 | 100 | 100 | 100 | 100 | 100 | 100 | 100
Металлоконструкци | Уголок стальной | Замена | Уголок стальной 45х45х4 мм | 722.27 | м.п. | 100 | 100 | 100 | 100 | 100 | 100 | 100 | 206.13 | 516.14 | 100 | 100 | 100 | 100 | 100 | 100 | 100 | 100 | 100 | 100 | 100 | 100
Металлоконструкци | Уголок стальной | Замена | Уголок стальной 50х50х5 мм | 876.11 | м.п. | 100 | 100 | 100 | 100 | 100 | 100 | 100 | 284.62 | 591.49 | 100 | 100 | 100 | 100 | 100 | 100 | 100 | 100 | 100 | 100 | 100 | 100
Металлоконструкци | Уголок стальной | Замена | Уголок стальной 63х63х6 мм | 1163.85 | м.п. | 100 | 100 | 100 | 100 | 100 | 100 | 100 | 431.43 | 732.42 | 100 | 100 | 100 | 100 | 100 | 100 | 100 | 100 | 100 | 100 | 100 | 100
Металлоконструкци | Уголок стальной | Замена | Уголок стальной 75х75х6 мм | 1332.96 | м.п. | 100 | 100 | 100 | 100 | 100 | 100 | 100 | 517.71 | 815.25 | 100 | 100 | 100 | 100 | 100 | 100 | 100 | 100 | 100 | 100 | 100 | 100
Металлоконструкци | Уголок стальной | Замена | Уголок стальной 100х100х7 мм | 1904.91 | м.п. | 100 | 100 | 100 | 100 | 100 | 100 | 100 | 809.52 | 1095.39 | 100 | 100 | 100 | 100 | 100 | 100 | 100 | 100 | 100 | 100 | 100 | 100
Металлоконструкци | Отбойники | Монтажные работы | Отбойник угловой усиленный ОУУ-76 высота 350 мм. | 8043.85 | м.п. | 100 | 100 | 100 | 100 | 100 | 100 | 100 | 4652.19 | 3391.66 | 100 | 100 | 100 | 100 | 100 | 100 | 100 | 100 | 100 | 100 | 100 | 100
Металлоконструкци | Отбойники | Монтажные работы | Прямой колесоотбойник КО-159.1.000 СБ | 8043.85 | шт | 100 | 100 | 100 | 100 | 100 | 100 | 100 | 4652.19 | 3391.66 | 100 | 100 | 100 | 100 | 100 | 100 | 100 | 100 | 100 | 100 | 100 | 100
Металлоконструкци | Отбойники | Монтажные работы | Защита пожарных шкафов ЗПШ-06 | 8043.85 | шт | 100 | 100 | 100 | 100 | 100 | 100 | 100 | 4652.19 | 3391.66 | 100 | 100 | 100 | 100 | 100 | 100 | 100 | 100 | 100 | 100 | 100 | 100
Металлоконструкци | Отбойники | Монтажные работы | Защита пожарных шкафов ЗПШ-04 | 8043.85 | шт | 100 | 100 | 100 | 100 | 100 | 100 | 100 | 4652.19 | 3391.66 | 100 | 100 | 100 | 100 | 100 | 100 | 100 | 100 | 100 | 100 | 100 | 100
Металлоконструкци | Отбойники | Монтажные работы | Отбойник П-образный ОПП-1 | 8043.85 | шт | 100 | 100 | 100 | 100 | 100 | 100 | 100 | 4652.19 | 3391.66 | 100 | 100 | 100 | 100 | 100 | 100 | 100 | 100 | 100 | 100 | 100 | 100
Металлоконструкци | Отбойники | Монтажные работы | Колесоотбойник Ø159, направляющий (КМН-2ОТВ1П-159.2200-4,0) | 8043.85 | шт | 100 | 100 | 100 | 100 | 100 | 100 | 100 | 4652.19 | 3391.66 | 100 | 100 | 100 | 100 | 100 | 100 | 100 | 100 | 100 | 100 | 100 | 100
Металлоконструкци | Отбойники | Монтажные работы | Отбойник металлический для защиты пожарных шкафов ОЗ-4.76/ ST-97 | 8043.85 | шт | 100 | 100 | 100 | 100 | 100 | 100 | 100 | 4652.19 | 3391.66 | 100 | 100 | 100 | 100 | 100 | 100 | 100 | 100 | 100 | 100 | 100 | 100
Металлоконструкци | Отбойники | Монтажные работы | Химический анкер Sormat ITH40 (или аналог) | 8043.85 | шт | 100 | 100 | 100 | 100 | 100 | 100 | 100 | 4652.19 | 3391.66 | 100 | 100 | 100 | 100 | 100 | 100 | 100 | 100 | 100 | 100 | 100 | 100
Металлоконструкци | Металическая полоса | Замена | Металическая полоса 25х4 мм | 428 | м.п. | 100 | 100 | 100 | 100 | 100 | 100 | 100 | 59.92 | 368.08 | 100 | 100 | 100 | 100 | 100 | 100 | 100 | 100 | 100 | 100 | 100 | 100
Металлоконструкци | Металическая полоса | Замена | Металическая полоса 40х4 мм | 467.8 | м.п. | 100 | 100 | 100 | 100 | 100 | 100 | 100 | 95.87 | 371.93 | 100 | 100 | 100 | 100 | 100 | 100 | 100 | 100 | 100 | 100 | 100 | 100
Металлоконструкци | Металическая полоса | Замена | Металическая полоса 50х5 мм | 527.51 | м.п. | 100 | 100 | 100 | 100 | 100 | 100 | 100 | 149.8 | 377.71 | 100 | 100 | 100 | 100 | 100 | 100 | 100 | 100 | 100 | 100 | 100 | 100
Металлоконструкци | Оцинкованная сетка | Замена | Оцинкованная сетка “Рабица” 1 500 мм высота | 802.7 | м.п. | 100 | 100 | 100 | 100 | 100 | 100 | 100 | 289.47 | 513.23 | 100 | 100 | 100 | 100 | 100 | 100 | 100 | 100 | 100 | 100 | 100 | 100
Металлоконструкци | Оцинкованная сетка | Замена | Оцинкованная сетка “Рабица” 1 800 мм высота | 802.7 | м.п. | 100 | 100 | 100 | 100 | 100 | 100 | 100 | 289.47 | 513.23 | 100 | 100 | 100 | 100 | 100 | 100 | 100 | 100 | 100 | 100 | 100 | 100
Металлоконструкци | Оцинкованная сетка | Замена | Оцинкованная сетка “Рабица” 2 000 мм высота | 802.7 | м.п. | 100 | 100 | 100 | 100 | 100 | 100 | 100 | 289.47 | 513.23 | 100 | 100 | 100 | 100 | 100 | 100 | 100 | 100 | 100 | 100 | 100 | 100
Металлоконструкци | Листы металлические | Замена | Рифленый лист (черный металл) толщина 5 мм | 4866.07 | м2 | 100 | 100 | 100 | 100 | 100 | 100 | 100 | 2996.01 | 1870.06 | 100 | 100 | 100 | 100 | 100 | 100 | 100 | 100 | 100 | 100 | 100 | 100
Металлоконструкци | Листы металлические | Замена | Рифленый лист (черный металл) толщина 3 мм | 3160.76 | м2 | 100 | 100 | 100 | 100 | 100 | 100 | 100 | 1797.61 | 1363.15 | 100 | 100 | 100 | 100 | 100 | 100 | 100 | 100 | 100 | 100 | 100 | 100
Металлоконструкци | Листы металлические | Замена | Лист гладкий (черный металл) толщина 5 мм | 4866.07 | м2 | 100 | 100 | 100 | 100 | 100 | 100 | 100 | 2996.01 | 1870.06 | 100 | 100 | 100 | 100 | 100 | 100 | 100 | 100 | 100 | 100 | 100 | 100
Металлоконструкци | Листы металлические | Замена | Лист гладкий (черный металл) толщина 3 мм | 3160.76 | м2 | 100 | 100 | 100 | 100 | 100 | 100 | 100 | 1797.61 | 1363.15 | 100 | 100 | 100 | 100 | 100 | 100 | 100 | 100 | 100 | 100 | 100 | 100
Металлоконструкци | Листы металлические | Замена | Оцинкованный лист гладкий толщиной 0.55 мм | 1199.43 | м2 | 100 | 100 | 100 | 100 | 100 | 100 | 100 | 444.9 | 754.53 | 100 | 100 | 100 | 100 | 100 | 100 | 100 | 100 | 100 | 100 | 100 | 100
Металлоконструкци | Листы металлические | Замена | Лист рифленый нержавеющая сталь 1,5 мм | 7354.24 | м2 | 100 | 100 | 100 | 100 | 100 | 100 | 100 | 5841.77 | 1512.47 | 100 | 100 | 100 | 100 | 100 | 100 | 100 | 100 | 100 | 100 | 100 | 100
Металлоконструкци | Листы металлические | Замена | Алюминиевый рифленый лист с пятью рифлями«квинтет», толщиной 2 мм. | 3927.16 | м2 | 100 | 100 | 100 | 100 | 100 | 100 | 100 | 2885.12 | 1042.04 | 100 | 100 | 100 | 100 | 100 | 100 | 100 | 100 | 100 | 100 | 100 | 100
Металлоконструкци | Листы металлические | Замена | Лист гладкий (черный металл) толщина 10 мм. | 9129.38 | м2 | 100 | 100 | 100 | 100 | 100 | 100 | 100 | 5992.02 | 3137.36 | 100 | 100 | 100 | 100 | 100 | 100 | 100 | 100 | 100 | 100 | 100 | 100
Металлоконструкци | Листы металлические | Замена | Пластина металлическая 360х200х20мм,4 отверстия Д18-22мм | 1919.71 | шт. | 100 | 100 | 100 | 100 | 100 | 100 | 100 | 862.85 | 1056.86 | 100 | 100 | 100 | 100 | 100 | 100 | 100 | 100 | 100 | 100 | 100 | 100
Металлоконструкци | Листы металлические | Замена | лист гладкий (черный металл) толщина 4 мм | 4013.42 | м2 | 100 | 100 | 100 | 100 | 100 | 100 | 100 | 2396.81 | 1616.61 | 100 | 100 | 100 | 100 | 100 | 100 | 100 | 100 | 100 | 100 | 100 | 100
Металлоконструкци | Металлические сетки | Замена | Металлическая сетка 100х100х4 мм | 688.24 | м.п. | 100 | 100 | 100 | 100 | 100 | 100 | 100 | 186.09 | 502.15 | 100 | 100 | 100 | 100 | 100 | 100 | 100 | 100 | 100 | 100 | 100 | 100
Металлоконструкци | Металлические сетки | Замена | Металлическая сетка 50х50х4 мм | 688.24 | м.п. | 100 | 100 | 100 | 100 | 100 | 100 | 100 | 186.09 | 502.15 | 100 | 100 | 100 | 100 | 100 | 100 | 100 | 100 | 100 | 100 | 100 | 100
Металлоконструкци | Арматура | Монтажные работы | Арматурная сталь с сечением 6 мм | 164.7 | м.п. | 100 | 100 | 100 | 100 | 100 | 100 | 100 | 16.95 | 147.75 | 100 | 100 | 100 | 100 | 100 | 100 | 100 | 100 | 100 | 100 | 100 | 100
Металлоконструкци | Арматура | Монтажные работы | Арматурная сталь с сечением 8 мм | 179.3 | м.п. | 100 | 100 | 100 | 100 | 100 | 100 | 100 | 30.14 | 149.16 | 100 | 100 | 100 | 100 | 100 | 100 | 100 | 100 | 100 | 100 | 100 | 100
Металлоконструкци | Арматура | Монтажные работы | Арматурная сталь с сечением 10 мм | 198.08 | м.п. | 100 | 100 | 100 | 100 | 100 | 100 | 100 | 47.1 | 150.98 | 100 | 100 | 100 | 100 | 100 | 100 | 100 | 100 | 100 | 100 | 100 | 100
Металлоконструкци | Арматура | Монтажные работы | Арматурная сталь с сечением 12 мм | 221.02 | м.п. | 100 | 100 | 100 | 100 | 100 | 100 | 100 | 67.82 | 153.2 | 100 | 100 | 100 | 100 | 100 | 100 | 100 | 100 | 100 | 100 | 100 | 100
Металлоконструкци | Арматура | Монтажные работы | Арматурная сталь с сечением 14 мм | 248.13 | м.п. | 100 | 100 | 100 | 100 | 100 | 100 | 100 | 92.31 | 155.82 | 100 | 100 | 100 | 100 | 100 | 100 | 100 | 100 | 100 | 100 | 100 | 100
Металлоконструкци | Арматура | Монтажные работы | Арматурная сталь с сечением 16 мм | 279.42 | м.п. | 100 | 100 | 100 | 100 | 100 | 100 | 100 | 120.57 | 158.85 | 100 | 100 | 100 | 100 | 100 | 100 | 100 | 100 | 100 | 100 | 100 | 100
Металлоконструкци | Контейнерная площадка | Монтажные работы | Контейнерная площадки для размещения двух контейнеров с равными створкамы (Габаритные размеры: Ш 2,0 х Д 3,0 х В 2,0 м) | 110595.04 | шт. | 100 | 100 | 100 | 100 | 100 | 100 | 100 | 65161.97 | 45433.07 | 100 | 100 | 100 | 100 | 100 | 100 | 100 | 100 | 100 | 100 | 100 | 100
Металлоконструкци | Контейнерная площадка | Монтажные работы | Контейнерная площадки для размещения трёх контейнеров с равными створкамы (Габаритные размеры: Ш 2,0 х Д 6,0 х В 2,0 м) | 138294.16 | шт. | 100 | 100 | 100 | 100 | 100 | 100 | 100 | 90224.26 | 48069.9 | 100 | 100 | 100 | 100 | 100 | 100 | 100 | 100 | 100 | 100 | 100 | 100
Металлоконструкци | Помещение для курения | Монтажные работы | Помещение для курения (Габаритные размеры: Ш 2,0 х Д 8,0 х В 2,0 м) включая деревянные лавочки | 138294.16 | шт. | 100 | 100 | 100 | 100 | 100 | 100 | 100 | 90224.26 | 48069.9 | 100 | 100 | 100 | 100 | 100 | 100 | 100 | 100 | 100 | 100 | 100 | 100
Металлоконструкци | 3D ограждения металлического сетчатого | Монтажные работы | Столб ограждения металлический 60*60*2мм L=2.000мм с приварным опорным фланцем 6*160*160мм, пластиковой заглушкой, полимерное покрытие цвет темно-зеленый (RAL 6005) | 3361.92 | п.м | 100 | 100 | 100 | 100 | 100 | 100 | 100 | 2274.4 | 1087.52 | 100 | 100 | 100 | 100 | 100 | 100 | 100 | 100 | 100 | 100 | 100 | 100
Металлоконструкци и | 3D ограждения металлического сетчатого | Монтажные работы | Анкер втулочный 16*150-180 или аналог | 688.24 | шт | 100 | 100 | 100 | 100 | 100 | 100 | 100 | 186.09 | 502.15 | 100 | 100 | 100 | 100 | 100 | 100 | 100 | 100 | 100 | 100 | 100 | 100
Металлоконструкци и | 3D ограждения металлического сетчатого | Монтажные работы | Секция металлического сетчатого 3D ограждения 2.500*2.500мм (L*H), ячейка 55*200мм, пруток 4мм, полимерное покрытие цвет темно-зеленый (RAL 6005) | 4048.67 | шт | 100 | 100 | 100 | 100 | 100 | 100 | 100 | 2894.7 | 1153.97 | 100 | 100 | 100 | 100 | 100 | 100 | 100 | 100 | 100 | 100 | 100 | 100
Металлоконструкци и | 3D ограждения металлического сетчатого | Монтажные работы | Комплект хомутов для крепления секции ограждения к столбу 60*60 концевой (стартовый) металлический штампованый 2мм, полимерное покрытие цвет темно-зеленый (RAL 6005) | 464.67 | комплект на столб | 100 | 100 | 100 | 100 | 100 | 100 | 100 | 93.04 | 371.63 | 100 | 100 | 100 | 100 | 100 | 100 | 100 | 100 | 100 | 100 | 100 | 100
Металлоконструкци и | 3D ограждения металлического сетчатого | Монтажные работы | 3D сетка Grand Line Панель Bastion 3x2,4, цветRal 6005 или аналогс 5 ребрами жесткости. | 4048.67 | шт | 100 | 100 | 100 | 100 | 100 | 100 | 100 | 2894.7 | 1153.97 | 100 | 100 | 100 | 100 | 100 | 100 | 100 | 100 | 100 | 100 | 100 | 100
Металлоконструкци и | 3D ограждения металлического сетчатого | Монтажные работы | Столб 60х40х1,4х2500 RAL 6005 5 отверстийМ6 (1,53/1,73/2,03) или аналог. | 3361.92 | шт | 100 | 100 | 100 | 100 | 100 | 100 | 100 | 2274.4 | 1087.52 | 100 | 100 | 100 | 100 | 100 | 100 | 100 | 100 | 100 | 100 | 100 | 100
Электрика | Кабель ВВГнг | Электромонтажные работы | Кабель ВВГ нг(А) LS 5x6 мм.кв. | 765.49 | м.п. | 200 | 200 | 200 | 200 | 200 | 200 | 200 | 439.97 | 325.52 | 200 | 200 | 200 | 200 | 200 | 200 | 200 | 200 | 200 | 200 | 200 | 200
Электрика | Кабель ВВГнг | Электромонтажные работы | Кабель КВВГ нг(А) LS 5x2,5 мм.кв. | 542.33 | м.п. | 200 | 200 | 200 | 200 | 200 | 200 | 200 | 238.05 | 304.28 | 200 | 200 | 200 | 200 | 200 | 200 | 200 | 200 | 200 | 200 | 200 | 200
Электрика | Кабель ВВГнг | Электромонтажные работы | Кабель нагревательный саморегулирующийся 30КСТМ2-Т | 878.7 | м.п. | 200 | 200 | 200 | 200 | 200 | 200 | 200 | 291.93 | 586.77 | 200 | 200 | 200 | 200 | 200 | 200 | 200 | 200 | 200 | 200 | 200 | 200
Электрика | Кабель АВВГ | Электромонтажные работы | СИП-2 -0,6/1 3х 16 + 1х25 кабель | 534.35 | м.п. | 200 | 200 | 200 | 200 | 200 | 200 | 200 | 123.13 | 411.22 | 200 | 200 | 200 | 200 | 200 | 200 | 200 | 200 | 200 | 200 | 200 | 200
Электрика | Кабель АВВГ | Электромонтажные работы | СИП-2 -0,6/1 3х 25 + 1х35 кабель | 603.33 | м.п. | 200 | 200 | 200 | 200 | 200 | 200 | 200 | 185.54 | 417.79 | 200 | 200 | 200 | 200 | 200 | 200 | 200 | 200 | 200 | 200 | 200 | 200
Электрика | Кабель АВВГ | Электромонтажные работы | СИП-2 -0,6/1 3х 35 + 1х54,6 кабель | 694.67 | м.п. | 200 | 200 | 200 | 200 | 200 | 200 | 200 | 268.19 | 426.48 | 200 | 200 | 200 | 200 | 200 | 200 | 200 | 200 | 200 | 200 | 200 | 200
Электрика | Кабель АВВГ | Электромонтажные работы | СИП-2 -0,6/1 3х 50 + 1х54,6 кабель | 778.56 | м.п. | 200 | 200 | 200 | 200 | 200 | 200 | 200 | 344.09 | 434.47 | 200 | 200 | 200 | 200 | 200 | 200 | 200 | 200 | 200 | 200 | 200 | 200
Электрика | Кабель АВВГ | Электромонтажные работы | СИП-2 -0,6/1 3х 70 + 1х54,6 кабель | 890.41 | м.п. | 200 | 200 | 200 | 200 | 200 | 200 | 200 | 445.29 | 445.12 | 200 | 200 | 200 | 200 | 200 | 200 | 200 | 200 | 200 | 200 | 200 | 200
Электрика | Розетки | Электромонтажные работы | Розетка одинарная наружная 220В 16А | 785.09 | шт. | 200 | 200 | 200 | 200 | 200 | 200 | 200 | 182.25 | 602.84 | 200 | 200 | 200 | 200 | 200 | 200 | 200 | 200 | 200 | 200 | 200 | 200
Электрика | Розетки | Электромонтажные работы | Розетка одинарная внутренняя 220В 16А | 785.09 | шт. | 200 | 200 | 200 | 200 | 200 | 200 | 200 | 182.25 | 602.84 | 200 | 200 | 200 | 200 | 200 | 200 | 200 | 200 | 200 | 200 | 200 | 200
Электрика | Розетки | Электромонтажные работы | Розетка двойная наружная 220В 16А | 896.99 | шт. | 200 | 200 | 200 | 200 | 200 | 200 | 200 | 283.5 | 613.49 | 200 | 200 | 200 | 200 | 200 | 200 | 200 | 200 | 200 | 200 | 200 | 200
Электрика | Розетки | Электромонтажные работы | Розетка двойная внутренняя 220В 16А | 896.99 | шт. | 200 | 200 | 200 | 200 | 200 | 200 | 200 | 283.5 | 613.49 | 200 | 200 | 200 | 200 | 200 | 200 | 200 | 200 | 200 | 200 | 200 | 200
Электрика | Розетки | Электромонтажные работы | Розетка тройная наружная 220В 16А | 975.33 | шт. | 200 | 200 | 200 | 200 | 200 | 200 | 200 | 354.38 | 620.95 | 200 | 200 | 200 | 200 | 200 | 200 | 200 | 200 | 200 | 200 | 200 | 200
Электрика | Розетки | Электромонтажные работы | Розетка встраиваемая 380В 32А 3P+N+E ABB | 4261.45 | шт. | 200 | 200 | 200 | 200 | 200 | 200 | 200 | 2835.05 | 1426.4 | 200 | 200 | 200 | 200 | 200 | 200 | 200 | 200 | 200 | 200 | 200 | 200
Электрика | Розетки | Электромонтажные работы | Розетка накладная 380В 32А 3P+N+E ABB | 4261.45 | шт. | 200 | 200 | 200 | 200 | 200 | 200 | 200 | 2835.05 | 1426.4 | 200 | 200 | 200 | 200 | 200 | 200 | 200 | 200 | 200 | 200 | 200 | 200
Электрика | Розетки | Электромонтажные работы | Розетка встраиваемая 380В 16А 3P+N+E ABB | 2918.6 | шт. | 200 | 200 | 200 | 200 | 200 | 200 | 200 | 1620.03 | 1298.57 | 200 | 200 | 200 | 200 | 200 | 200 | 200 | 200 | 200 | 200 | 200 | 200
Электрика | Розетки | Электромонтажные работы | Розетка накладная 380В 16А 3P+N+E ABB | 2918.6 | шт. | 200 | 200 | 200 | 200 | 200 | 200 | 200 | 1620.03 | 1298.57 | 200 | 200 | 200 | 200 | 200 | 200 | 200 | 200 | 200 | 200 | 200 | 200
Электрика | Розетки | Электромонтажные работы | Розетка двойная наружная 220В 16А IP 54 | 1085 | шт. | 200 | 200 | 200 | 200 | 200 | 200 | 200 | 453.61 | 631.39 | 200 | 200 | 200 | 200 | 200 | 200 | 200 | 200 | 200 | 200 | 200 | 200
Электрика | Розетки | Электромонтажные работы | Розетка одинарная наружная 220В 16А IP 54 | 905.94 | шт. | 200 | 200 | 200 | 200 | 200 | 200 | 200 | 291.6 | 614.34 | 200 | 200 | 200 | 200 | 200 | 200 | 200 | 200 | 200 | 200 | 200 | 200
Электрика | Розетки | Электромонтажные работы | Розетка с механическим таймером типа: REXANT RX-28 11-6005 или аналог | 1366.99 | шт. | 200 | 200 | 200 | 200 | 200 | 200 | 200 | 708.76 | 658.23 | 200 | 200 | 200 | 200 | 200 | 200 | 200 | 200 | 200 | 200 | 200 | 200
Электрика | Розетки | Электромонтажные работы | Розетка кабельная 125А 3Р+N+E IР67 на поверхность 415В CEWE (4125 RS6W) | 420.23 | шт. | 200 | 200 | 200 | 200 | 200 | 200 | 200 | 139.99 | 280.24 | 200 | 200 | 200 | 200 | 200 | 200 | 200 | 200 | 200 | 200 | 200 | 200
Электрика | Вилка | Электромонтажные работы | Вилка 380В 16А 3P+N+E АВВ | 2918.6 | шт. | 200 | 200 | 200 | 200 | 200 | 200 | 200 | 1620.03 | 1298.57 | 200 | 200 | 200 | 200 | 200 | 200 | 200 | 200 | 200 | 200 | 200 | 200
Электрика | Вилка | Электромонтажные работы | Вилка 380В 32А 3P+N+E АВВ | 4261.45 | шт. | 200 | 200 | 200 | 200 | 200 | 200 | 200 | 2835.05 | 1426.4 | 200 | 200 | 200 | 200 | 200 | 200 | 200 | 200 | 200 | 200 | 200 | 200
Электрика | Вилка | Электромонтажные работы | Вилка 220В 16А 2P+E АВВ | 975.33 | шт. | 200 | 200 | 200 | 200 | 200 | 200 | 200 | 354.38 | 620.95 | 200 | 200 | 200 | 200 | 200 | 200 | 200 | 200 | 200 | 200 | 200 | 200
Электрика | Вилка | Электромонтажные работы | Вилка 220В 32А 2P+E АВВ | 4261.45 | шт. | 200 | 200 | 200 | 200 | 200 | 200 | 200 | 2835.05 | 1426.4 | 200 | 200 | 200 | 200 | 200 | 200 | 200 | 200 | 200 | 200 | 200 | 200
Электрика | Вилка | Электромонтажные работы | Вилка 220В 16А евр. прямой ввод (КОРР Германия) или аналог | 975.33 | шт. | 200 | 200 | 200 | 200 | 200 | 200 | 200 | 354.38 | 620.95 | 200 | 200 | 200 | 200 | 200 | 200 | 200 | 200 | 200 | 200 | 200 | 200
Электрика | Вилка | Электромонтажные работы | Вилка 220В 16А евр. боковой ввод (КОРР Германия) или аналог | 975.33 | шт. | 200 | 200 | 200 | 200 | 200 | 200 | 200 | 354.38 | 620.95 | 200 | 200 | 200 | 200 | 200 | 200 | 200 | 200 | 200 | 200 | 200 | 200
Электрика | Вилка | Электромонтажные работы | Вилка кабельная 125А 3Р+N+E IР67 переносная 415В CEWE (4125 P6W) | 420.23 | шт. | 200 | 200 | 200 | 200 | 200 | 200 | 200 | 139.99 | 280.24 | 200 | 200 | 200 | 200 | 200 | 200 | 200 | 200 | 200 | 200 | 200 | 200
Электрика | Выключатель | Электромонтажные работы | Выключатель одинарный наружный | 762.71 | шт. | 200 | 200 | 200 | 200 | 200 | 200 | 200 | 162 | 600.71 | 200 | 200 | 200 | 200 | 200 | 200 | 200 | 200 | 200 | 200 | 200 | 200
Электрика | Выключатель | Электромонтажные работы | Выключатель одинарный внутренний | 762.71 | шт. | 200 | 200 | 200 | 200 | 200 | 200 | 200 | 162 | 600.71 | 200 | 200 | 200 | 200 | 200 | 200 | 200 | 200 | 200 | 200 | 200 | 200
Электрика | Выключатель | Электромонтажные работы | Выключатель двойной наружный | 762.71 | шт. | 200 | 200 | 200 | 200 | 200 | 200 | 200 | 162 | 600.71 | 200 | 200 | 200 | 200 | 200 | 200 | 200 | 200 | 200 | 200 | 200 | 200
Электрика | Выключатель | Электромонтажные работы | Выключатель двойной внутренний | 762.71 | шт. | 200 | 200 | 200 | 200 | 200 | 200 | 200 | 162 | 600.71 | 200 | 200 | 200 | 200 | 200 | 200 | 200 | 200 | 200 | 200 | 200 | 200
Электрика | Выключатель | Электромонтажные работы | Выключатель кулачковый 25А/32А 3 пол.(Россия) | 2150.32 | шт. | 200 | 200 | 200 | 200 | 200 | 200 | 200 | 1417.52 | 732.8 | 200 | 200 | 200 | 200 | 200 | 200 | 200 | 200 | 200 | 200 | 200 | 200
Электрика | Выключатель | Электромонтажные работы | Переключатель ONU1PBR 3-х поз.(1-0-2) 25 А (АВВ) или аналог | 2150.32 | шт. | 200 | 200 | 200 | 200 | 200 | 200 | 200 | 1417.52 | 732.8 | 200 | 200 | 200 | 200 | 200 | 200 | 200 | 200 | 200 | 200 | 200 | 200
Электрика | Выключатель | Электромонтажные работы | Переключатель ONU1М 3-х поз.(1-0-2) 25 А (АВВ) или аналог | 2150.32 | шт. | 200 | 200 | 200 | 200 | 200 | 200 | 200 | 1417.52 | 732.8 | 200 | 200 | 200 | 200 | 200 | 200 | 200 | 200 | 200 | 200 | 200 | 200
Электрика | Кабель-канал пластиковый | Электромонтажные работы | Кабель-канал 20х10 мм | 322.58 | м.п. | 200 | 200 | 200 | 200 | 200 | 200 | 200 | 51.64 | 270.94 | 200 | 200 | 200 | 200 | 200 | 200 | 200 | 200 | 200 | 200 | 200 | 200
Электрика | Кабель-канал пластиковый | Электромонтажные работы | Кабель-канал 32х16 мм | 340.04 | м.п. | 200 | 200 | 200 | 200 | 200 | 200 | 200 | 67.43 | 272.61 | 200 | 200 | 200 | 200 | 200 | 200 | 200 | 200 | 200 | 200 | 200 | 200
Электрика | Кабель-канал пластиковый | Электромонтажные работы | Кабель-канал 60х40 мм | 380.77 | м.п. | 200 | 200 | 200 | 200 | 200 | 200 | 200 | 104.29 | 276.48 | 200 | 200 | 200 | 200 | 200 | 200 | 200 | 200 | 200 | 200 | 200 | 200
Электрика | Кабель-канал пластиковый | Электромонтажные работы | Кабель-канал 80х40 мм | 409.86 | м.п. | 200 | 200 | 200 | 200 | 200 | 200 | 200 | 130.61 | 279.25 | 200 | 200 | 200 | 200 | 200 | 200 | 200 | 200 | 200 | 200 | 200 | 200
Электрика | Кабель-канал пластиковый | Электромонтажные работы | Кабель-канал 80х60 мм | 409.86 | м.п. | 200 | 200 | 200 | 200 | 200 | 200 | 200 | 130.61 | 279.25 | 200 | 200 | 200 | 200 | 200 | 200 | 200 | 200 | 200 | 200 | 200 | 200
Электрика | Кабель-канал пластиковый | Электромонтажные работы | Кабель-канал 100х60 мм | 438.96 | м.п. | 200 | 200 | 200 | 200 | 200 | 200 | 200 | 156.94 | 282.02 | 200 | 200 | 200 | 200 | 200 | 200 | 200 | 200 | 200 | 200 | 200 | 200
Электрика | Кабель-канал пластиковый | Электромонтажные работы | Кабель-канал перф. 15х17мм | 315.31 | м.п. | 200 | 200 | 200 | 200 | 200 | 200 | 200 | 45.06 | 270.25 | 200 | 200 | 200 | 200 | 200 | 200 | 200 | 200 | 200 | 200 | 200 | 200
Электрика | Кабель-канал пластиковый | Электромонтажные работы | Кабель-канал перф. 25х30мм | 329.86 | м.п. | 200 | 200 | 200 | 200 | 200 | 200 | 200 | 58.22 | 271.64 | 200 | 200 | 200 | 200 | 200 | 200 | 200 | 200 | 200 | 200 | 200 | 200
Электрика | Кабель-канал пластиковый | Электромонтажные работы | Кабель-канал перф. 40х30мм | 351.67 | м.п. | 200 | 200 | 200 | 200 | 200 | 200 | 200 | 77.96 | 273.71 | 200 | 200 | 200 | 200 | 200 | 200 | 200 | 200 | 200 | 200 | 200 | 200
Электрика | Кабель-канал пластиковый | Электромонтажные работы | Кабель-канал перф. 60х30мм | 380.77 | м.п. | 200 | 200 | 200 | 200 | 200 | 200 | 200 | 104.29 | 276.48 | 200 | 200 | 200 | 200 | 200 | 200 | 200 | 200 | 200 | 200 | 200 | 200
Электрика | Кабель-канал пластиковый | Электромонтажные работы | Кабель-канал гибкий 16x16мм ШхВ длина 500мм | 316.76 | м.п. | 200 | 200 | 200 | 200 | 200 | 200 | 200 | 46.37 | 270.39 | 200 | 200 | 200 | 200 | 200 | 200 | 200 | 200 | 200 | 200 | 200 | 200
Электрика | Пакетные выключатели | Электромонтажные работы | Пакетные выключатели ПВ3160М3 IP00 | 420.23 | шт. | 200 | 200 | 200 | 200 | 200 | 200 | 200 | 139.99 | 280.24 | 200 | 200 | 200 | 200 | 200 | 200 | 200 | 200 | 200 | 200 | 200 | 200
Электрика | Светильники | Электромонтажные работы | Светильник светодиодный промышленный профильный «FS-MAN-DMD-AC-LED-48-110W-65-5000К-400-PP» 110Вт 5000К IP65 Драйвер выносной или аналог | 8444.96 | шт. | 200 | 200 | 200 | 200 | 200 | 200 | 200 | 4773.29 | 3671.67 | 200 | 200 | 200 | 200 | 200 | 200 | 200 | 200 | 200 | 200 | 200 | 200
Электрика | Светильники | Электромонтажные работы | Светильник светодиодный промышленный профильный «FS-MAN-DMD-AC-LED-48-110W-65-5000К-400-PP-А1» 110Вт 5000К IP65 БАП 1ч Драйвер выносной или аналог | 10041.37 | шт. | 200 | 200 | 200 | 200 | 200 | 200 | 200 | 6215.23 | 3826.14 | 200 | 200 | 200 | 200 | 200 | 200 | 200 | 200 | 200 | 200 | 200 | 200
Электрика | Светильники | Электромонтажные работы | Светильник Arlight DL-TITAN-FRAMELESS-S600x600-40W Day4000, IP40, металл или аналог | 3970.94 | шт. | 200 | 200 | 200 | 200 | 200 | 200 | 200 | 2187.76 | 1783.18 | 200 | 200 | 200 | 200 | 200 | 200 | 200 | 200 | 200 | 200 | 200 | 200
Электрика | Светильники | Электромонтажные работы | Светильник аварийный ВЫХОД LED 1.5 часа | 2594.73 | шт. | 200 | 200 | 200 | 200 | 200 | 200 | 200 | 944.71 | 1650.02 | 200 | 200 | 200 | 200 | 200 | 200 | 200 | 200 | 200 | 200 | 200 | 200
Электрика | Светильники | Электромонтажные работы | Светильник типа demos 2x1х58 ЕD | 3970.94 | шт. | 200 | 200 | 200 | 200 | 200 | 200 | 200 | 2187.76 | 1783.18 | 200 | 200 | 200 | 200 | 200 | 200 | 200 | 200 | 200 | 200 | 200 | 200
Электрика | Светильники | Электромонтажные работы | Светильник типа demos 1х58 ЕD | 3970.94 | шт. | 200 | 200 | 200 | 200 | 200 | 200 | 200 | 2187.76 | 1783.18 | 200 | 200 | 200 | 200 | 200 | 200 | 200 | 200 | 200 | 200 | 200 | 200
Электрика | Светильники | Электромонтажные работы | Светильник типа demos 1*58 EA | 3970.94 | шт. | 200 | 200 | 200 | 200 | 200 | 200 | 200 | 2187.76 | 1783.18 | 200 | 200 | 200 | 200 | 200 | 200 | 200 | 200 | 200 | 200 | 200 | 200
Электрика | Светильники | Электромонтажные работы | Светодиодный прожектор WOLTA WFL-100W/06 100Вт 5700К IP65 | 8444.96 | шт. | 200 | 200 | 200 | 200 | 200 | 200 | 200 | 4773.29 | 3671.67 | 200 | 200 | 200 | 200 | 200 | 200 | 200 | 200 | 200 | 200 | 200 | 200
Электрика | Светильники | Электромонтажные работы | Прожектор LED IP65, 4000К, СДО-10 | 3970.94 | шт. | 200 | 200 | 200 | 200 | 200 | 200 | 200 | 2187.76 | 1783.18 | 200 | 200 | 200 | 200 | 200 | 200 | 200 | 200 | 200 | 200 | 200 | 200
Электрика | Светильники | Электромонтажные работы | Прожектор LED IP65, 4000К, СДО-20 | 3970.94 | шт. | 200 | 200 | 200 | 200 | 200 | 200 | 200 | 2187.76 | 1783.18 | 200 | 200 | 200 | 200 | 200 | 200 | 200 | 200 | 200 | 200 | 200 | 200
Электрика | Светильники | Электромонтажные работы | Прожектор LED IP65, 4000К, СДО-30 | 3970.94 | шт. | 200 | 200 | 200 | 200 | 200 | 200 | 200 | 2187.76 | 1783.18 | 200 | 200 | 200 | 200 | 200 | 200 | 200 | 200 | 200 | 200 | 200 | 200
Электрика | Светильники | Электромонтажные работы | Прожектор LED IP65, 4000К, СДО-50 | 3970.94 | шт. | 200 | 200 | 200 | 200 | 200 | 200 | 200 | 2187.76 | 1783.18 | 200 | 200 | 200 | 200 | 200 | 200 | 200 | 200 | 200 | 200 | 200 | 200
Электрика | Светильники | Электромонтажные работы | Прожектор LED IP65, 4000К, СДО-70 | 3970.94 | шт. | 200 | 200 | 200 | 200 | 200 | 200 | 200 | 2187.76 | 1783.18 | 200 | 200 | 200 | 200 | 200 | 200 | 200 | 200 | 200 | 200 | 200 | 200
Электрика | Светильники | Электромонтажные работы | Светильник УО PSL 36W 3865Lm Jazzway | 3970.94 | шт. | 200 | 200 | 200 | 200 | 200 | 200 | 200 | 2187.76 | 1783.18 | 200 | 200 | 200 | 200 | 200 | 200 | 200 | 200 | 200 | 200 | 200 | 200
Электрика | Светильники | Электромонтажные работы | Поворотный - светильник точечный белый MR16 GU5,3 | 3970.94 | шт. | 200 | 200 | 200 | 200 | 200 | 200 | 200 | 2187.76 | 1783.18 | 200 | 200 | 200 | 200 | 200 | 200 | 200 | 200 | 200 | 200 | 200 | 200
Электрика | Светильники | Электромонтажные работы | Светильник для высоты подвеса 12-15м. (LED, ip65, 140Вт, 16100Лм, наружн) | 10867.08 | шт. | 200 | 200 | 200 | 200 | 200 | 200 | 200 | 6961.05 | 3906.03 | 200 | 200 | 200 | 200 | 200 | 200 | 200 | 200 | 200 | 200 | 200 | 200
Электрика | Светильники | Электромонтажные работы | Светильник для высоты подвеса 6 -9 м.(LED, ip65, 70Вт, 8050Лм, наружн) | 5582.46 | шт. | 200 | 200 | 200 | 200 | 200 | 200 | 200 | 2187.76 | 3394.7 | 200 | 200 | 200 | 200 | 200 | 200 | 200 | 200 | 200 | 200 | 200 | 200
Электрика | Светильники | Электромонтажные работы | Светильник для ДОКов (LED, ip65, 35Вт, 4025Лм, наружн) | 3310.36 | шт. | 200 | 200 | 200 | 200 | 200 | 200 | 200 | 1591.1 | 1719.26 | 200 | 200 | 200 | 200 | 200 | 200 | 200 | 200 | 200 | 200 | 200 | 200
Электрика | Светильники | Электромонтажные работы | Комплект подсветки LED с креплением - (длина профиля 1 м.п.) | 3970.94 | шт. | 200 | 200 | 200 | 200 | 200 | 200 | 200 | 2187.76 | 1783.18 | 200 | 200 | 200 | 200 | 200 | 200 | 200 | 200 | 200 | 200 | 200 | 200
Электрика | Лампы | Электромонтажные работы | Лампа энергосберегающая osram 13 вт | 419.96 | шт. | 200 | 200 | 200 | 200 | 200 | 200 | 200 | 79.55 | 340.41 | 200 | 200 | 200 | 200 | 200 | 200 | 200 | 200 | 200 | 200 | 200 | 200
Электрика | Лампы | Электромонтажные работы | Лампа ДРЛ Osram 250 вт(Россия) | 827.33 | шт. | 200 | 200 | 200 | 200 | 200 | 200 | 200 | 447.5 | 379.83 | 200 | 200 | 200 | 200 | 200 | 200 | 200 | 200 | 200 | 200 | 200 | 200
Электрика | Лампы | Электромонтажные работы | Лампа ДРЛ Osram 400 вт(Россия) | 1102.57 | шт. | 200 | 200 | 200 | 200 | 200 | 200 | 200 | 696.11 | 406.46 | 200 | 200 | 200 | 200 | 200 | 200 | 200 | 200 | 200 | 200 | 200 | 200
Электрика | Лампы | Электромонтажные работы | Лампа галогенная КГ-100вт 220в R7s 118мм | 464 | шт. | 200 | 200 | 200 | 200 | 200 | 200 | 200 | 119.33 | 344.67 | 200 | 200 | 200 | 200 | 200 | 200 | 200 | 200 | 200 | 200 | 200 | 200
Электрика | Лампы | Электромонтажные работы | Лампа галогенная КГ-150вт 220в R7S 117мм | 464 | шт. | 200 | 200 | 200 | 200 | 200 | 200 | 200 | 119.33 | 344.67 | 200 | 200 | 200 | 200 | 200 | 200 | 200 | 200 | 200 | 200 | 200 | 200
Электрика | Лампы | Электромонтажные работы | Лампа галогенная КГ-250вт 220в R7s 118мм | 464 | шт. | 200 | 200 | 200 | 200 | 200 | 200 | 200 | 119.33 | 344.67 | 200 | 200 | 200 | 200 | 200 | 200 | 200 | 200 | 200 | 200 | 200 | 200
Электрика | Лампы | Электромонтажные работы | Лампа гал.ECO 80WR7S 20X1 OSRAM Германия или аналог | 419.96 | шт. | 200 | 200 | 200 | 200 | 200 | 200 | 200 | 79.55 | 340.41 | 200 | 200 | 200 | 200 | 200 | 200 | 200 | 200 | 200 | 200 | 200 | 200
Электрика | Лампы | Электромонтажные работы | Лампа люминесцентная Osram 18вт(Россия) | 419.96 | шт. | 200 | 200 | 200 | 200 | 200 | 200 | 200 | 79.55 | 340.41 | 200 | 200 | 200 | 200 | 200 | 200 | 200 | 200 | 200 | 200 | 200 | 200
Электрика | Лампы | Электромонтажные работы | Лампа люм. 36 Вт L 36/640 RU Osram(Россия) | 419.96 | шт. | 200 | 200 | 200 | 200 | 200 | 200 | 200 | 79.55 | 340.41 | 200 | 200 | 200 | 200 | 200 | 200 | 200 | 200 | 200 | 200 | 200 | 200
Электрика | Лампы | Электромонтажные работы | Лампа люм. 58Вт L58W/640 G13 4000К Osram(Россия) | 419.96 | шт. | 200 | 200 | 200 | 200 | 200 | 200 | 200 | 79.55 | 340.41 | 200 | 200 | 200 | 200 | 200 | 200 | 200 | 200 | 200 | 200 | 200 | 200
Электрика | Лампы | Электромонтажные работы | Лампа LED 3960\3560lm 1500мм | 609.33 | шт. | 200 | 200 | 200 | 200 | 200 | 200 | 200 | 250.6 | 358.73 | 200 | 200 | 200 | 200 | 200 | 200 | 200 | 200 | 200 | 200 | 200 | 200
Электрика | Лампы | Электромонтажные работы | Лампа люминисцентная 900мм 30W T8 G13 (765) | 609.33 | шт. | 200 | 200 | 200 | 200 | 200 | 200 | 200 | 250.6 | 358.73 | 200 | 200 | 200 | 200 | 200 | 200 | 200 | 200 | 200 | 200 | 200 | 200
Электрика | Лампы | Электромонтажные работы | Лампа люминисцентная 900мм 21W Т5 G5 (765) Navigator | 419.96 | шт. | 200 | 200 | 200 | 200 | 200 | 200 | 200 | 79.55 | 340.41 | 200 | 200 | 200 | 200 | 200 | 200 | 200 | 200 | 200 | 200 | 200 | 200
Электрика | Лампы | Электромонтажные работы | Лампа люминисцентная 600мм 18W Т8 G13 (лампа18/840) | 419.96 | шт. | 200 | 200 | 200 | 200 | 200 | 200 | 200 | 79.55 | 340.41 | 200 | 200 | 200 | 200 | 200 | 200 | 200 | 200 | 200 | 200 | 200 | 200
Электрика | Лампы | Электромонтажные работы | Светодиодная лампа Led Favourite t5 g5 18w 165-265v 1149mm glass (5800-6500 К) | 609.33 | шт. | 200 | 200 | 200 | 200 | 200 | 200 | 200 | 250.6 | 358.73 | 200 | 200 | 200 | 200 | 200 | 200 | 200 | 200 | 200 | 200 | 200 | 200
Электрика | Лампы | Электромонтажные работы | Лампа люминесцентная HO 54Вт/840 54Вт T5 4000К G5 OSRAM 4099854128677 | 419.96 | шт. | 200 | 200 | 200 | 200 | 200 | 200 | 200 | 79.55 | 340.41 | 200 | 200 | 200 | 200 | 200 | 200 | 200 | 200 | 200 | 200 | 200 | 200
Электрика | Лампы | Электромонтажные работы | Аппарат пускорегулирующий электронный (ЭПРА) 258 для линейных ЛЛ T8 | 609.33 | шт. | 200 | 200 | 200 | 200 | 200 | 200 | 200 | 250.6 | 358.73 | 200 | 200 | 200 | 200 | 200 | 200 | 200 | 200 | 200 | 200 | 200 | 200
Электрика | Лампы | Электромонтажные работы | Светильник светодиодный 93 563 NLP-MS4-25-4K 25Вт 4000К 3050лм 176–264В IP20 панель универс. микропризма NAVIGATOR 93563 | 3090.17 | шт. | 200 | 200 | 200 | 200 | 200 | 200 | 200 | 1392.21 | 1697.96 | 200 | 200 | 200 | 200 | 200 | 200 | 200 | 200 | 200 | 200 | 200 | 200
Электрика | Лампы | Электромонтажные работы | Лампа люминисцентная 450мм 15W T8 G13 (865) | 609.33 | шт. | 200 | 200 | 200 | 200 | 200 | 200 | 200 | 250.6 | 358.73 | 200 | 200 | 200 | 200 | 200 | 200 | 200 | 200 | 200 | 200 | 200 | 200
Электрика | Лампы | Электромонтажные работы | Лампа энергосберег. 15 Вт Е27 | 419.96 | шт. | 200 | 200 | 200 | 200 | 200 | 200 | 200 | 79.55 | 340.41 | 200 | 200 | 200 | 200 | 200 | 200 | 200 | 200 | 200 | 200 | 200 | 200
Электрика | Лампы | Электромонтажные работы | Лампа накаливания 60 Вт | 419.96 | шт. | 200 | 200 | 200 | 200 | 200 | 200 | 200 | 79.55 | 340.41 | 200 | 200 | 200 | 200 | 200 | 200 | 200 | 200 | 200 | 200 | 200 | 200
Электрика | Лампы | Электромонтажные работы | Лампа светодиодная T8 G13 1200мм, 18 Вт | 609.33 | шт. | 200 | 200 | 200 | 200 | 200 | 200 | 200 | 250.6 | 358.73 | 200 | 200 | 200 | 200 | 200 | 200 | 200 | 200 | 200 | 200 | 200 | 200
Электрика | Лампы | Электромонтажные работы | Лампа светодиодная E27, 7-10 Вт | 574.11 | шт. | 200 | 200 | 200 | 200 | 200 | 200 | 200 | 218.78 | 355.33 | 200 | 200 | 200 | 200 | 200 | 200 | 200 | 200 | 200 | 200 | 200 | 200
Электрика | Коммутационное оборудование | Электромонтажные работы | Блок распределительный 4P 125A BRTC125A(АВВ) или аналог | 5244.22 | шт. | 200 | 200 | 200 | 200 | 200 | 200 | 200 | 3543.81 | 1700.41 | 200 | 200 | 200 | 200 | 200 | 200 | 200 | 200 | 200 | 200 | 200 | 200
Электрика | Коммутационное оборудование | Электромонтажные работы | Кросс-модуль на DIN-рейку 2х7 групп 100А ШН-103 | 1998.99 | шт. | 200 | 200 | 200 | 200 | 200 | 200 | 200 | 607.51 | 1391.48 | 200 | 200 | 200 | 200 | 200 | 200 | 200 | 200 | 200 | 200 | 200 | 200
Электрика | Коммутационное оборудование | Электромонтажные работы | Кросс-модуль на DIN-рейку 4х7 групп 100А ШН-103 | 1998.99 | шт. | 200 | 200 | 200 | 200 | 200 | 200 | 200 | 607.51 | 1391.48 | 200 | 200 | 200 | 200 | 200 | 200 | 200 | 200 | 200 | 200 | 200 | 200
Электрика | Коммутационное оборудование | Электромонтажные работы | Шина комплектная 1ф 12 модулей 63А (АВВ) или аналог | 1998.99 | шт. | 200 | 200 | 200 | 200 | 200 | 200 | 200 | 607.51 | 1391.48 | 200 | 200 | 200 | 200 | 200 | 200 | 200 | 200 | 200 | 200 | 200 | 200
Электрика | Коммутационное оборудование | Электромонтажные работы | Шина комплектная 2ф 12 модулей 63А (АВВ) или аналог | 1998.99 | шт. | 200 | 200 | 200 | 200 | 200 | 200 | 200 | 607.51 | 1391.48 | 200 | 200 | 200 | 200 | 200 | 200 | 200 | 200 | 200 | 200 | 200 | 200
Электрика | Коммутационное оборудование | Электромонтажные работы | Шина комплектная 3ф 12 модулей 63А (АВВ) или аналог | 1998.99 | шт. | 200 | 200 | 200 | 200 | 200 | 200 | 200 | 607.51 | 1391.48 | 200 | 200 | 200 | 200 | 200 | 200 | 200 | 200 | 200 | 200 | 200 | 200
Электрика | Коммутационное оборудование | Электромонтажные работы | Шина нулевая на DIN-изоляции Стойка ШНИ- 8х12-12 | 1998.99 | шт. | 200 | 200 | 200 | 200 | 200 | 200 | 200 | 607.51 | 1391.48 | 200 | 200 | 200 | 200 | 200 | 200 | 200 | 200 | 200 | 200 | 200 | 200
Электрика | Лоток электротехнический | Электромонтажные работы | Лоток проволочный F5 Combitech 50х50х3000(DKC) | 1893.46 | шт | 200 | 200 | 200 | 200 | 200 | 200 | 200 | 1012.52 | 880.94 | 200 | 200 | 200 | 200 | 200 | 200 | 200 | 200 | 200 | 200 | 200 | 200
Электрика | Лоток электротехнический | Электромонтажные работы | Лоток проволочный F5 Combitech 100х50х3000(DKC) | 2229.17 | шт | 200 | 200 | 200 | 200 | 200 | 200 | 200 | 1316.27 | 912.9 | 200 | 200 | 200 | 200 | 200 | 200 | 200 | 200 | 200 | 200 | 200 | 200
Электрика | Лоток электротехнический | Электромонтажные работы | Лоток проволочный F5 Combitech 200х50х3000(DKC) | 2900.59 | шт | 200 | 200 | 200 | 200 | 200 | 200 | 200 | 1923.78 | 976.81 | 200 | 200 | 200 | 200 | 200 | 200 | 200 | 200 | 200 | 200 | 200 | 200
Электрика | Лоток электротехнический | Электромонтажные работы | Лоток перфорированный S5 Combitech 50х50х3000(DKC) | 1893.46 | шт | 200 | 200 | 200 | 200 | 200 | 200 | 200 | 1012.52 | 880.94 | 200 | 200 | 200 | 200 | 200 | 200 | 200 | 200 | 200 | 200 | 200 | 200
Электрика | Лоток электротехнический | Электромонтажные работы | Лоток перфорированный S5 Combitech100х50х3000 (DKC) | 2229.17 | шт | 200 | 200 | 200 | 200 | 200 | 200 | 200 | 1316.27 | 912.9 | 200 | 200 | 200 | 200 | 200 | 200 | 200 | 200 | 200 | 200 | 200 | 200
Электрика | Лоток электротехнический | Электромонтажные работы | Лоток перфорированный S5 Combitech200х50х3000 (DKC) | 2900.59 | шт | 200 | 200 | 200 | 200 | 200 | 200 | 200 | 1923.78 | 976.81 | 200 | 200 | 200 | 200 | 200 | 200 | 200 | 200 | 200 | 200 | 200 | 200
Электрика | Лоток электротехнический | Электромонтажные работы | крышка лотка перфорированная S5 Combitech50х15х3000 (DKC) | 1277.98 | шт | 200 | 200 | 200 | 200 | 200 | 200 | 200 | 455.63 | 822.35 | 200 | 200 | 200 | 200 | 200 | 200 | 200 | 200 | 200 | 200 | 200 | 200
Электрика | Лоток электротехнический | Электромонтажные работы | крышка лотка перфорированная S5 Combitech100х15х3000 (DKC) | 1429.05 | шт | 200 | 200 | 200 | 200 | 200 | 200 | 200 | 592.32 | 836.73 | 200 | 200 | 200 | 200 | 200 | 200 | 200 | 200 | 200 | 200 | 200 | 200
Электрика | Лоток электротехнический | Электромонтажные работы | крышка лотка перфорированная S5 Combitech200х15х3000 (DKC) | 1731.19 | шт | 200 | 200 | 200 | 200 | 200 | 200 | 200 | 865.7 | 865.49 | 200 | 200 | 200 | 200 | 200 | 200 | 200 | 200 | 200 | 200 | 200 | 200
Электрика | Труба ПНД | Электромонтажные работы | Труба ПНД Д-16 | 161.34 | м.п. | 200 | 200 | 200 | 200 | 200 | 200 | 200 | 25.86 | 135.48 | 200 | 200 | 200 | 200 | 200 | 200 | 200 | 200 | 200 | 200 | 200 | 200
Электрика | Труба ПНД | Электромонтажные работы | Труба ПНД Д-20 | 165.02 | м.п. | 200 | 200 | 200 | 200 | 200 | 200 | 200 | 29.19 | 135.83 | 200 | 200 | 200 | 200 | 200 | 200 | 200 | 200 | 200 | 200 | 200 | 200
Электрика | Труба ПНД | Электромонтажные работы | Труба ПНД Д-25 | 169.63 | м.п. | 200 | 200 | 200 | 200 | 200 | 200 | 200 | 33.36 | 136.27 | 200 | 200 | 200 | 200 | 200 | 200 | 200 | 200 | 200 | 200 | 200 | 200
Электрика | Труба ПНД | Электромонтажные работы | Труба ПНД Д-32 | 176.08 | м.п. | 200 | 200 | 200 | 200 | 200 | 200 | 200 | 39.2 | 136.88 | 200 | 200 | 200 | 200 | 200 | 200 | 200 | 200 | 200 | 200 | 200 | 200
Электрика | Прочее | Электромонтажные работы | Нулевая шина медная/Шина Заземления | 1998.99 | шт. | 30 | 30 | 30 | 30 | 30 | 30 | 30 | 607.51 | 1391.48 | 30 | 30 | 30 | 30 | 30 | 30 | 30 | 30 | 30 | 30 | 30 | 30
Электрика | Прочее | Электромонтажные работы | Держатели плавких вставок габарит 00 | 1770.08 | шт. | 30 | 30 | 30 | 30 | 30 | 30 | 30 | 0 | 1770.08 | 30 | 30 | 30 | 30 | 30 | 30 | 30 | 30 | 30 | 30 | 30 | 30
Электрика | Прочее | Электромонтажные работы | Коробка распределительная 100х100х50 IP55 6 -вводов | 1086.46 | шт. | 30 | 30 | 30 | 30 | 30 | 30 | 30 | 182.25 | 904.21 | 30 | 30 | 30 | 30 | 30 | 30 | 30 | 30 | 30 | 30 | 30 | 30
Электрика | Прочее | Электромонтажные работы | Датчики движения н/в установки Steinel или аналог | 1770.08 | шт. | 30 | 30 | 30 | 30 | 30 | 30 | 30 | 0 | 1770.08 | 30 | 30 | 30 | 30 | 30 | 30 | 30 | 30 | 30 | 30 | 30 | 30
Электрика | Прочее | Электромонтажные работы | Проведение приёмо-сдаточных испытаний (Технический отчёт о проведении испытаний электроустановки помещения) / услуга | 21179.67 | шт. | 30 | 30 | 30 | 30 | 30 | 30 | 30 | 0 | 21179.67 | 30 | 30 | 30 | 30 | 30 | 30 | 30 | 30 | 30 | 30 | 30 | 30
Электрика | Прочее | Электромонтажные работы | Ламподержатель для Светильника 4*18 | 3970.94 | шт. | 30 | 30 | 30 | 30 | 30 | 30 | 30 | 2187.76 | 1783.18 | 30 | 30 | 30 | 30 | 30 | 30 | 30 | 30 | 30 | 30 | 30 | 30
Электрика | Прочее | Электромонтажные работы | TYCO/IEK Коробка распределительная 100х100х50мм откидная крышка 8 вводов IP54 | 1086.46 | шт. | 30 | 30 | 30 | 30 | 30 | 30 | 30 | 182.25 | 904.21 | 30 | 30 | 30 | 30 | 30 | 30 | 30 | 30 | 30 | 30 | 30 | 30
Электрика | Прочее | Электромонтажные работы | TYCO/IEK Коробка распределительная 85х85х50мм откидная крышка 8 вводов IP54 | 1086.46 | шт. | 30 | 30 | 30 | 30 | 30 | 30 | 30 | 182.25 | 904.21 | 30 | 30 | 30 | 30 | 30 | 30 | 30 | 30 | 30 | 30 | 30 | 30
Электрика | Прочее | Электромонтажные работы | TYCO¦IEK Коробка распределительная 50х50х50мм откидная крышка IP54 | 1086.46 | шт. | 30 | 30 | 30 | 30 | 30 | 30 | 30 | 182.25 | 904.21 | 30 | 30 | 30 | 30 | 30 | 30 | 30 | 30 | 30 | 30 | 30 | 30
Электрика | Прочее | Электромонтажные работы | Патрон G13 для лампы освещения | 375.93 | шт. | 30 | 30 | 30 | 30 | 30 | 30 | 30 | 39.78 | 336.15 | 30 | 30 | 30 | 30 | 30 | 30 | 30 | 30 | 30 | 30 | 30 | 30
Электрика | Прочее | Электромонтажные работы | Патрон E27 для лампы освещения | 375.93 | шт. | 30 | 30 | 30 | 30 | 30 | 30 | 30 | 39.78 | 336.15 | 30 | 30 | 30 | 30 | 30 | 30 | 30 | 30 | 30 | 30 | 30 | 30
Электрика | Прочее | Электромонтажные работы | Муфта соединительная, тип Стп-10-150/240 | 5920.75 | шт. | 30 | 30 | 30 | 30 | 30 | 30 | 30 | 4556.33 | 1364.42 | 30 | 30 | 30 | 30 | 30 | 30 | 30 | 30 | 30 | 30 | 30 | 30
Электрика | Прочее | Электромонтажные работы | Аккумулятор Энергия АКБ 12-55 (12В, 55 Ач, В235×Ш229×Г138) | 10593.1 | шт. | 30 | 30 | 30 | 30 | 30 | 30 | 30 | 8369.02 | 2224.08 | 30 | 30 | 30 | 30 | 30 | 30 | 30 | 30 | 30 | 30 | 30 | 30
Электрика | ИБП | Электромонтажные работы | ИБП KEOR LP 3000ВА Legrand или аналог | 53478.05 | шт. | 30 | 30 | 30 | 30 | 30 | 30 | 30 | 44306.56 | 9171.49 | 30 | 30 | 30 | 30 | 30 | 30 | 30 | 30 | 30 | 30 | 30 | 30
Электрика | Прочее | Электромонтажные работы | Разработка однолинейной схемы | 14119.78 | шт. | 30 | 30 | 30 | 30 | 30 | 30 | 30 | 0 | 14119.78 | 30 | 30 | 30 | 30 | 30 | 30 | 30 | 30 | 30 | 30 | 30 | 30
Сантехника | Фаянс | Замена | Раковина подвесная 1-й величины ~45х36 см | 5326.51 | шт. | 30 | 30 | 30 | 30 | 30 | 30 | 30 | 2806.98 | 2519.53 | 30 | 30 | 30 | 30 | 30 | 30 | 30 | 30 | 30 | 30 | 30 | 30
Сантехника | Фаянс | Замена | Раковина подвесная 2-й величины ~55х46 см | 5326.51 | шт. | 30 | 30 | 30 | 30 | 30 | 30 | 30 | 2806.98 | 2519.53 | 30 | 30 | 30 | 30 | 30 | 30 | 30 | 30 | 30 | 30 | 30 | 30
Сантехника | Фаянс | Замена | Раковина на пъедестале 55х44 см | 7457.24 | шт. | 30 | 30 | 30 | 30 | 30 | 30 | 30 | 4511.21 | 2946.03 | 30 | 30 | 30 | 30 | 30 | 30 | 30 | 30 | 30 | 30 | 30 | 30
Сантехника | Фаянс | Замена | Раковина угловая ~33х33 см | 5326.51 | шт. | 30 | 30 | 30 | 30 | 30 | 30 | 30 | 2806.98 | 2519.53 | 30 | 30 | 30 | 30 | 30 | 30 | 30 | 30 | 30 | 30 | 30 | 30
Сантехника | Фаянс | Замена | Унитаз-компакт типа "Воротынский" | 10690.48 | шт. | 30 | 30 | 30 | 30 | 30 | 30 | 30 | 6542.26 | 4148.22 | 30 | 30 | 30 | 30 | 30 | 30 | 30 | 30 | 30 | 30 | 30 | 30
Сантехника | Фаянс | Замена | Умывальник на пьедестале С/О по центру, С/П 47 см ПОЛУКРУГЛЫЙ (390х470х840) | 7457.24 | шт. | 30 | 30 | 30 | 30 | 30 | 30 | 30 | 4511.21 | 2946.03 | 30 | 30 | 30 | 30 | 30 | 30 | 30 | 30 | 30 | 30 | 30 | 30
Сантехника | Фаянс | Замена | Напольный унитаз Sanita Эталон Стандарт или аналог | 10690.48 | шт. | 30 | 30 | 30 | 30 | 30 | 30 | 30 | 6542.26 | 4148.22 | 30 | 30 | 30 | 30 | 30 | 30 | 30 | 30 | 30 | 30 | 30 | 30
Сантехника | Фаянс | Замена | Душевой поддон | 9411.03 | шт. | 30 | 30 | 30 | 30 | 30 | 30 | 30 | 4511.21 | 4899.82 | 30 | 30 | 30 | 30 | 30 | 30 | 30 | 30 | 30 | 30 | 30 | 30
Сантехника | Фаянс | Замена | Технологическая мойка из нержавеющей стали односекционная с размером чаши не менее 600x600x300 мм | 18830.41 | шт. | 30 | 30 | 30 | 30 | 30 | 30 | 30 | 14034.89 | 4795.52 | 30 | 30 | 30 | 30 | 30 | 30 | 30 | 30 | 30 | 30 | 30 | 30
Сантехника | Фаянс | Замена | Стол с мойкой К-МС-П1 из нержавеющей стали, 1 чаша 1200x600x870мм в сборе со смесителем, подводкой и сифоном | 4871.71 | шт. | 30 | 30 | 30 | 30 | 30 | 30 | 30 | 2405.98 | 2465.73 | 30 | 30 | 30 | 30 | 30 | 30 | 30 | 30 | 30 | 30 | 30 | 30
Сантехника | Фаянс | Замена | Котломойка из нержавеющей стали двойная 1200х800х800 | 36554.52 | шт. | 30 | 30 | 30 | 30 | 30 | 30 | 30 | 28069.77 | 8484.75 | 30 | 30 | 30 | 30 | 30 | 30 | 30 | 30 | 30 | 30 | 30 | 30
Сантехника | Пескоуловители | Замена | пескоуловитель для поломоечн.машин ОВП120 КОВП120ПМ или аналог | 36700.26 | шт. | 30 | 30 | 30 | 30 | 30 | 30 | 30 | 27568.52 | 9131.74 | 30 | 30 | 30 | 30 | 30 | 30 | 30 | 30 | 30 | 30 | 30 | 30
Сантехника | Пескоуловители | Замена | Пескоуловители 0,5-30 (Стандарт) | 36700.26 | шт. | 30 | 30 | 30 | 30 | 30 | 30 | 30 | 27568.52 | 9131.74 | 30 | 30 | 30 | 30 | 30 | 30 | 30 | 30 | 30 | 30 | 30 | 30
Сантехника | Пескоуловители | Замена | Пескоуловители 0,5-50 (Стандарт) | 36700.26 | шт. | 30 | 30 | 30 | 30 | 30 | 30 | 30 | 27568.52 | 9131.74 | 30 | 30 | 30 | 30 | 30 | 30 | 30 | 30 | 30 | 30 | 30 | 30
Сантехника | Пескоуловители | Замена | Пескоуловители 1,0-80 (Стандарт) | 47600.91 | шт. | 30 | 30 | 30 | 30 | 30 | 30 | 30 | 37414.43 | 10186.48 | 30 | 30 | 30 | 30 | 30 | 30 | 30 | 30 | 30 | 30 | 30 | 30
Сантехника | Пескоуловители | Замена | Пескоуловители 1,5-100 (Стандарт) | 58501.54 | шт. | 30 | 30 | 30 | 30 | 30 | 30 | 30 | 47260.33 | 11241.21 | 30 | 30 | 30 | 30 | 30 | 30 | 30 | 30 | 30 | 30 | 30 | 30
Сантехника | Наружная канализация | Монтажные работы | Заглушка ПВХ наружной канализации 110 | 878.11 | шт. | 30 | 30 | 30 | 30 | 30 | 30 | 30 | 93.83 | 784.28 | 30 | 30 | 30 | 30 | 30 | 30 | 30 | 30 | 30 | 30 | 30 | 30
Сантехника | Наружная канализация | Монтажные работы | Ревизия с прямоугольным люком ПВХ наружной канализации 110 | 1292.94 | шт. | 30 | 30 | 30 | 30 | 30 | 30 | 30 | 469.17 | 823.77 | 30 | 30 | 30 | 30 | 30 | 30 | 30 | 30 | 30 | 30 | 30 | 30
Сантехника | Внутренняя канализация | Монтажные работы | Отвод ПП внутренней канализации 50/45 | 820.5 | шт. | 30 | 30 | 30 | 30 | 30 | 30 | 30 | 41.7 | 778.8 | 30 | 30 | 30 | 30 | 30 | 30 | 30 | 30 | 30 | 30 | 30 | 30
Сантехника | Внутренняя канализация | Монтажные работы | Отвод ПП внутренней канализации 50/67 | 820.5 | шт. | 30 | 30 | 30 | 30 | 30 | 30 | 30 | 41.7 | 778.8 | 30 | 30 | 30 | 30 | 30 | 30 | 30 | 30 | 30 | 30 | 30 | 30
Сантехника | Внутренняя канализация | Монтажные работы | Отвод ПП внутренней канализации 50/87 | 820.5 | шт. | 30 | 30 | 30 | 30 | 30 | 30 | 30 | 41.7 | 778.8 | 30 | 30 | 30 | 30 | 30 | 30 | 30 | 30 | 30 | 30 | 30 | 30
Сантехника | Внутренняя канализация | Монтажные работы | Отвод ПП внутренней канализации 110/30 | 878.11 | шт. | 30 | 30 | 30 | 30 | 30 | 30 | 30 | 93.83 | 784.28 | 30 | 30 | 30 | 30 | 30 | 30 | 30 | 30 | 30 | 30 | 30 | 30
Сантехника | Внутренняя канализация | Монтажные работы | Отвод ПП внутренней канализации 110/45 | 878.11 | шт. | 30 | 30 | 30 | 30 | 30 | 30 | 30 | 93.83 | 784.28 | 30 | 30 | 30 | 30 | 30 | 30 | 30 | 30 | 30 | 30 | 30 | 30
Сантехника | Внутренняя канализация | Монтажные работы | Переход ПП внутренней канализации 50х40 | 820.5 | шт. | 30 | 30 | 30 | 30 | 30 | 30 | 30 | 41.7 | 778.8 | 30 | 30 | 30 | 30 | 30 | 30 | 30 | 30 | 30 | 30 | 30 | 30
Сантехника | Внутренняя канализация | Монтажные работы | Переход ПП внутренней канализации 110х50 | 878.11 | шт. | 30 | 30 | 30 | 30 | 30 | 30 | 30 | 93.83 | 784.28 | 30 | 30 | 30 | 30 | 30 | 30 | 30 | 30 | 30 | 30 | 30 | 30
Сантехника | Внутренняя канализация | Монтажные работы | Крестовина ПП внутренней канализации 50х50/45 | 875.81 | шт. | 30 | 30 | 30 | 30 | 30 | 30 | 30 | 91.75 | 784.06 | 30 | 30 | 30 | 30 | 30 | 30 | 30 | 30 | 30 | 30 | 30 | 30
Сантехника | Внутренняя канализация | Монтажные работы | Крестовина ПП внутренней канализации 50х50/87 | 875.81 | шт. | 30 | 30 | 30 | 30 | 30 | 30 | 30 | 91.75 | 784.06 | 30 | 30 | 30 | 30 | 30 | 30 | 30 | 30 | 30 | 30 | 30 | 30
Сантехника | Внутренняя канализация | Монтажные работы | Крестовина ПП внутренней канализации 110х50/45 | 1002.56 | шт. | 30 | 30 | 30 | 30 | 30 | 30 | 30 | 206.43 | 796.13 | 30 | 30 | 30 | 30 | 30 | 30 | 30 | 30 | 30 | 30 | 30 | 30
Сантехника | Внутренняя канализация | Монтажные работы | Крестовина ПП внутренней канализации 110х50/87 | 1002.56 | шт. | 30 | 30 | 30 | 30 | 30 | 30 | 30 | 206.43 | 796.13 | 30 | 30 | 30 | 30 | 30 | 30 | 30 | 30 | 30 | 30 | 30 | 30
Сантехника | Внутренняя канализация | Монтажные работы | Крестовина ПП внутренней канализации 110х110/45 | 1002.56 | шт. | 30 | 30 | 30 | 30 | 30 | 30 | 30 | 206.43 | 796.13 | 30 | 30 | 30 | 30 | 30 | 30 | 30 | 30 | 30 | 30 | 30 | 30
Сантехника | Внутренняя канализация | Монтажные работы | Ревизия ПП внутренней канализации 50 | 820.5 | шт. | 30 | 30 | 30 | 30 | 30 | 30 | 30 | 41.7 | 778.8 | 30 | 30 | 30 | 30 | 30 | 30 | 30 | 30 | 30 | 30 | 30 | 30
Сантехника | Внутренняя канализация | Монтажные работы | Ревизия ПП внутренней канализации 110 | 878.11 | шт. | 30 | 30 | 30 | 30 | 30 | 30 | 30 | 93.83 | 784.28 | 30 | 30 | 30 | 30 | 30 | 30 | 30 | 30 | 30 | 30 | 30 | 30
Сантехника | Внутренняя канализация | Монтажные работы | Трубы ПВХ внутренней канализации d 32 | 700.19 | м.п. | 30 | 30 | 30 | 30 | 30 | 30 | 30 | 72.98 | 627.21 | 30 | 30 | 30 | 30 | 30 | 30 | 30 | 30 | 30 | 30 | 30 | 30
Сантехника | Внутренняя канализация | Монтажные работы | Трубы ПВХ внутренней канализации d 40 | 717.47 | м.п. | 30 | 30 | 30 | 30 | 30 | 30 | 30 | 88.62 | 628.85 | 30 | 30 | 30 | 30 | 30 | 30 | 30 | 30 | 30 | 30 | 30 | 30
Сантехника | Внутренняя канализация | Монтажные работы | Трубы ПВХ внутренней канализации d 50 | 746.28 | м.п. | 30 | 30 | 30 | 30 | 30 | 30 | 30 | 114.69 | 631.59 | 30 | 30 | 30 | 30 | 30 | 30 | 30 | 30 | 30 | 30 | 30 | 30
Сантехника | Внутренняя канализация | Монтажные работы | Заглушки ВПХ d 50 | 820.5 | шт. | 30 | 30 | 30 | 30 | 30 | 30 | 30 | 41.7 | 778.8 | 30 | 30 | 30 | 30 | 30 | 30 | 30 | 30 | 30 | 30 | 30 | 30
Сантехника | Внутренняя канализация | Монтажные работы | трап диаметром 100 мм | 1581 | шт. | 30 | 30 | 30 | 30 | 30 | 30 | 30 | 729.81 | 851.19 | 30 | 30 | 30 | 30 | 30 | 30 | 30 | 30 | 30 | 30 | 30 | 30
Сантехника | Внутренняя канализация | Монтажные работы | трап диаметром 50 мм | 1581 | шт. | 30 | 30 | 30 | 30 | 30 | 30 | 30 | 729.81 | 851.19 | 30 | 30 | 30 | 30 | 30 | 30 | 30 | 30 | 30 | 30 | 30 | 30
Сантехника | Внутренняя канализация | Монтажные работы | Резиновые манжеты переходные для канализационных систем 50х32 | 820.5 | шт. | 30 | 30 | 30 | 30 | 30 | 30 | 30 | 41.7 | 778.8 | 30 | 30 | 30 | 30 | 30 | 30 | 30 | 30 | 30 | 30 | 30 | 30
Сантехника | Внутренняя канализация | Монтажные работы | Резиновые манжеты переходные для канализационных систем 50х40 | 820.5 | шт. | 30 | 30 | 30 | 30 | 30 | 30 | 30 | 41.7 | 778.8 | 30 | 30 | 30 | 30 | 30 | 30 | 30 | 30 | 30 | 30 | 30 | 30
Сантехника | Внутренняя канализация | Монтажные работы | обратный клапан для канализации 110 мм | 1811.46 | шт. | 30 | 30 | 30 | 30 | 30 | 30 | 30 | 938.33 | 873.13 | 30 | 30 | 30 | 30 | 30 | 30 | 30 | 30 | 30 | 30 | 30 | 30
Сантехника | Внутренняя канализация | Монтажные работы | обратный клапан для канализации 50 мм | 1408.17 | шт. | 30 | 30 | 30 | 30 | 30 | 30 | 30 | 573.43 | 834.74 | 30 | 30 | 30 | 30 | 30 | 30 | 30 | 30 | 30 | 30 | 30 | 30
Сантехника | Внутренняя канализация | Монтажные работы | Трап HL (Hutterer Lechner) 71 с решеткой из ABS,песколовкой, гидрозатвором | 3309.43 | шт. | 30 | 30 | 30 | 30 | 30 | 30 | 30 | 2293.7 | 1015.73 | 30 | 30 | 30 | 30 | 30 | 30 | 30 | 30 | 30 | 30 | 30 | 30
Сантехника | Трубы полипропилен. и фитинги | Монтажные работы | Трубы полипропиленованные d 20 | 507.92 | м.п. | 30 | 30 | 30 | 30 | 30 | 30 | 30 | 68.65 | 439.27 | 30 | 30 | 30 | 30 | 30 | 30 | 30 | 30 | 30 | 30 | 30 | 30
Сантехника | Трубы полипропилен. и фитинги | Монтажные работы | Трубы полипропиленованные d 25 | 573.27 | м.п. | 30 | 30 | 30 | 30 | 30 | 30 | 30 | 93.83 | 479.44 | 30 | 30 | 30 | 30 | 30 | 30 | 30 | 30 | 30 | 30 | 30 | 30
Сантехника | Трубы полипропилен. и фитинги | Монтажные работы | Трубы полипропиленованные d 32 | 665.47 | м.п. | 30 | 30 | 30 | 30 | 30 | 30 | 30 | 132.58 | 532.89 | 30 | 30 | 30 | 30 | 30 | 30 | 30 | 30 | 30 | 30 | 30 | 30
Сантехника | Трубы полипропилен. и фитинги | Монтажные работы | Трубы полипропиленованные d 40 | 719.18 | м.п. | 30 | 30 | 30 | 30 | 30 | 30 | 30 | 181.18 | 538 | 30 | 30 | 30 | 30 | 30 | 30 | 30 | 30 | 30 | 30 | 30 | 30
Сантехника | Трубы полипропилен. и фитинги | Монтажные работы | Трубы полипропиленованные армированные алюминием (стекловолокном) d 20 | 526.9 | м.п. | 30 | 30 | 30 | 30 | 30 | 30 | 30 | 85.82 | 441.08 | 30 | 30 | 30 | 30 | 30 | 30 | 30 | 30 | 30 | 30 | 30 | 30
Сантехника | Трубы полипропилен. и фитинги | Монтажные работы | Трубы полипропиленованные армированные алюминием (стекловолокном) d 25 | 599.2 | м.п. | 30 | 30 | 30 | 30 | 30 | 30 | 30 | 117.29 | 481.91 | 30 | 30 | 30 | 30 | 30 | 30 | 30 | 30 | 30 | 30 | 30 | 30
Сантехника | Трубы полипропилен. и фитинги | Монтажные работы | Трубы полипропиленованные армированные алюминием (стекловолокном) d 32 | 702.08 | м.п. | 30 | 30 | 30 | 30 | 30 | 30 | 30 | 165.71 | 536.37 | 30 | 30 | 30 | 30 | 30 | 30 | 30 | 30 | 30 | 30 | 30 | 30
Сантехника | Трубы полипропилен. и фитинги | Монтажные работы | Трубы полипропиленованные армированные алюминием (стекловолокном) d 40 | 769.25 | м.п. | 30 | 30 | 30 | 30 | 30 | 30 | 30 | 226.48 | 542.77 | 30 | 30 | 30 | 30 | 30 | 30 | 30 | 30 | 30 | 30 | 30 | 30
Сантехника | Трубы полипропилен. и фитинги | Монтажные работы | Муфта полипропиленовая 20 | 629.02 | шт. | 30 | 30 | 30 | 30 | 30 | 30 | 30 | 68.65 | 560.37 | 30 | 30 | 30 | 30 | 30 | 30 | 30 | 30 | 30 | 30 | 30 | 30
Сантехника | Трубы полипропилен. и фитинги | Монтажные работы | Муфта полипропиленовая 25 | 701.1 | шт. | 30 | 30 | 30 | 30 | 30 | 30 | 30 | 93.83 | 607.27 | 30 | 30 | 30 | 30 | 30 | 30 | 30 | 30 | 30 | 30 | 30 | 30
Сантехника | Трубы полипропилен. и фитинги | Монтажные работы | Муфта полипропиленовая 32 | 810.31 | шт. | 30 | 30 | 30 | 30 | 30 | 30 | 30 | 132.58 | 677.73 | 30 | 30 | 30 | 30 | 30 | 30 | 30 | 30 | 30 | 30 | 30 | 30
Сантехника | Трубы полипропилен. и фитинги | Монтажные работы | Муфта полипропиленовая 40 | 864.02 | шт. | 30 | 30 | 30 | 30 | 30 | 30 | 30 | 181.18 | 682.84 | 30 | 30 | 30 | 30 | 30 | 30 | 30 | 30 | 30 | 30 | 30 | 30
Сантехника | Трубы полипропилен. и фитинги | Монтажные работы | Муфта полипропиленовая комбинированная с внутренней резьбой 20*1/2" | 629.02 | шт. | 30 | 30 | 30 | 30 | 30 | 30 | 30 | 68.65 | 560.37 | 30 | 30 | 30 | 30 | 30 | 30 | 30 | 30 | 30 | 30 | 30 | 30
Сантехника | Трубы полипропилен. и фитинги | Монтажные работы | Муфта полипропиленовая комбинированная с внутренней резьбой 20*3/4" | 629.02 | шт. | 30 | 30 | 30 | 30 | 30 | 30 | 30 | 68.65 | 560.37 | 30 | 30 | 30 | 30 | 30 | 30 | 30 | 30 | 30 | 30 | 30 | 30
Сантехника | Трубы полипропилен. и фитинги | Монтажные работы | Муфта полипропиленовая комбинированная с внутренней резьбой 25*1/2" | 701.1 | шт. | 30 | 30 | 30 | 30 | 30 | 30 | 30 | 93.83 | 607.27 | 30 | 30 | 30 | 30 | 30 | 30 | 30 | 30 | 30 | 30 | 30 | 30
Сантехника | Трубы полипропилен. и фитинги | Монтажные работы | Муфта полипропиленовая комбинированная с внутренней резьбой 25*3/4" | 701.1 | шт. | 30 | 30 | 30 | 30 | 30 | 30 | 30 | 93.83 | 607.27 | 30 | 30 | 30 | 30 | 30 | 30 | 30 | 30 | 30 | 30 | 30 | 30
Сантехника | Трубы полипропилен. и фитинги | Монтажные работы | Муфта полипропиленовая комбинированная с внутренней резьбой 32*3/4" | 810.31 | шт. | 30 | 30 | 30 | 30 | 30 | 30 | 30 | 132.58 | 677.73 | 30 | 30 | 30 | 30 | 30 | 30 | 30 | 30 | 30 | 30 | 30 | 30
Сантехника | Трубы полипропилен. и фитинги | Монтажные работы | Муфта полипропиленовая комбинированная с внутренней резьбой 32*1" | 810.31 | шт. | 30 | 30 | 30 | 30 | 30 | 30 | 30 | 132.58 | 677.73 | 30 | 30 | 30 | 30 | 30 | 30 | 30 | 30 | 30 | 30 | 30 | 30
Сантехника | Трубы полипропилен. и фитинги | Монтажные работы | Муфта полипропиленовая комбинированная с наружной резьбой 20*1/2" | 629.02 | шт. | 30 | 30 | 30 | 30 | 30 | 30 | 30 | 68.65 | 560.37 | 30 | 30 | 30 | 30 | 30 | 30 | 30 | 30 | 30 | 30 | 30 | 30
Сантехника | Трубы полипропилен. и фитинги | Монтажные работы | Муфта полипропиленовая комбинированная с наружной резьбой 20*3/4" | 629.02 | шт. | 30 | 30 | 30 | 30 | 30 | 30 | 30 | 68.65 | 560.37 | 30 | 30 | 30 | 30 | 30 | 30 | 30 | 30 | 30 | 30 | 30 | 30
Сантехника | Трубы полипропилен. и фитинги | Монтажные работы | Муфта полипропиленовая комбинированная с наружной резьбой 25*1/2" | 701.1 | шт. | 30 | 30 | 30 | 30 | 30 | 30 | 30 | 93.83 | 607.27 | 30 | 30 | 30 | 30 | 30 | 30 | 30 | 30 | 30 | 30 | 30 | 30
Сантехника | Трубы полипропилен. и фитинги | Монтажные работы | Муфта полипропиленовая комбинированная с наружной резьбой 25*3/4" | 701.1 | шт. | 30 | 30 | 30 | 30 | 30 | 30 | 30 | 93.83 | 607.27 | 30 | 30 | 30 | 30 | 30 | 30 | 30 | 30 | 30 | 30 | 30 | 30
Сантехника | Трубы полипропилен. и фитинги | Монтажные работы | Муфта полипропиленовая комбинированная с наружной резьбой 32*3/4" | 810.31 | шт. | 30 | 30 | 30 | 30 | 30 | 30 | 30 | 132.58 | 677.73 | 30 | 30 | 30 | 30 | 30 | 30 | 30 | 30 | 30 | 30 | 30 | 30
Сантехника | Трубы полипропилен. и фитинги | Монтажные работы | Муфта полипропиленовая комбинированная с наружной резьбой 32*1" | 810.31 | шт. | 30 | 30 | 30 | 30 | 30 | 30 | 30 | 132.58 | 677.73 | 30 | 30 | 30 | 30 | 30 | 30 | 30 | 30 | 30 | 30 | 30 | 30
Сантехника | Трубы полипропилен. и фитинги | Монтажные работы | Муфта полипропиленовая с накидной гайкой20*1/2" | 629.02 | шт. | 30 | 30 | 30 | 30 | 30 | 30 | 30 | 68.65 | 560.37 | 30 | 30 | 30 | 30 | 30 | 30 | 30 | 30 | 30 | 30 | 30 | 30
Сантехника | Трубы полипропилен. и фитинги | Монтажные работы | Муфта полипропиленовая с накидной гайкой 20*3/4" | 629.02 | шт. | 30 | 30 | 30 | 30 | 30 | 30 | 30 | 68.65 | 560.37 | 30 | 30 | 30 | 30 | 30 | 30 | 30 | 30 | 30 | 30 | 30 | 30
Сантехника | Трубы полипропилен. и фитинги | Монтажные работы | Муфта полипропиленовая с накидной гайкой 25*3/4" | 701.1 | шт. | 30 | 30 | 30 | 30 | 30 | 30 | 30 | 93.83 | 607.27 | 30 | 30 | 30 | 30 | 30 | 30 | 30 | 30 | 30 | 30 | 30 | 30
Сантехника | Трубы полипропилен. и фитинги | Монтажные работы | Муфта полипропиленовая с накидной гайкой 25*1" | 701.1 | шт. | 30 | 30 | 30 | 30 | 30 | 30 | 30 | 93.83 | 607.27 | 30 | 30 | 30 | 30 | 30 | 30 | 30 | 30 | 30 | 30 | 30 | 30
Сантехника | Трубы полипропилен. и фитинги | Монтажные работы | Муфта полипропиленовая с накидной гайкой 32*1" | 810.31 | шт. | 30 | 30 | 30 | 30 | 30 | 30 | 30 | 132.58 | 677.73 | 30 | 30 | 30 | 30 | 30 | 30 | 30 | 30 | 30 | 30 | 30 | 30
Сантехника | Трубы металлопласт. и фитинги | Монтажные работы | Муфта переходник МП 32x26 | 1074 | шт. | 30 | 30 | 30 | 30 | 30 | 30 | 30 | 271.07 | 802.93 | 30 | 30 | 30 | 30 | 30 | 30 | 30 | 30 | 30 | 30 | 30 | 30
Сантехника | Трубы металлопласт. и фитинги | Монтажные работы | Уголки МП d16 | 878.11 | шт. | 30 | 30 | 30 | 30 | 30 | 30 | 30 | 93.83 | 784.28 | 30 | 30 | 30 | 30 | 30 | 30 | 30 | 30 | 30 | 30 | 30 | 30
Сантехника | Трубы металлопласт. и фитинги | Монтажные работы | Уголки МП d20 | 912.68 | шт. | 30 | 30 | 30 | 30 | 30 | 30 | 30 | 125.11 | 787.57 | 30 | 30 | 30 | 30 | 30 | 30 | 30 | 30 | 30 | 30 | 30 | 30
Сантехника | Трубы металлопласт. и фитинги | Монтажные работы | Уголки МП d26 | 981.82 | шт. | 30 | 30 | 30 | 30 | 30 | 30 | 30 | 187.67 | 794.15 | 30 | 30 | 30 | 30 | 30 | 30 | 30 | 30 | 30 | 30 | 30 | 30
Сантехника | Трубы металлопласт. и фитинги | Монтажные работы | Уголки МП d32 | 1074 | шт. | 30 | 30 | 30 | 30 | 30 | 30 | 30 | 271.07 | 802.93 | 30 | 30 | 30 | 30 | 30 | 30 | 30 | 30 | 30 | 30 | 30 | 30
Сантехника | Трубы металлопласт. и фитинги | Монтажные работы | Уголки МП с наружной резьбой d16 | 878.11 | шт. | 30 | 30 | 30 | 30 | 30 | 30 | 30 | 93.83 | 784.28 | 30 | 30 | 30 | 30 | 30 | 30 | 30 | 30 | 30 | 30 | 30 | 30
Сантехника | Трубы металлопласт. и фитинги | Монтажные работы | Уголки МП с наружной резьбой d20 | 912.68 | шт. | 30 | 30 | 30 | 30 | 30 | 30 | 30 | 125.11 | 787.57 | 30 | 30 | 30 | 30 | 30 | 30 | 30 | 30 | 30 | 30 | 30 | 30
Сантехника | Трубы металлопласт. и фитинги | Монтажные работы | Уголки МП с наружной резьбой d26 | 981.82 | шт. | 30 | 30 | 30 | 30 | 30 | 30 | 30 | 187.67 | 794.15 | 30 | 30 | 30 | 30 | 30 | 30 | 30 | 30 | 30 | 30 | 30 | 30
Сантехника | Трубы металлопласт. и фитинги | Монтажные работы | Уголки МП с наружной резьбой d32 | 1074 | шт. | 30 | 30 | 30 | 30 | 30 | 30 | 30 | 271.07 | 802.93 | 30 | 30 | 30 | 30 | 30 | 30 | 30 | 30 | 30 | 30 | 30 | 30
Сантехника | Трубы металлопласт. и фитинги | Монтажные работы | Уголки МП с внутренней резьбой d16 | 878.11 | шт. | 30 | 30 | 30 | 30 | 30 | 30 | 30 | 93.83 | 784.28 | 30 | 30 | 30 | 30 | 30 | 30 | 30 | 30 | 30 | 30 | 30 | 30
Сантехника | Трубы металлопласт. и фитинги | Монтажные работы | Уголки МП с внутренней резьбой d20 | 912.68 | шт. | 30 | 30 | 30 | 30 | 30 | 30 | 30 | 125.11 | 787.57 | 30 | 30 | 30 | 30 | 30 | 30 | 30 | 30 | 30 | 30 | 30 | 30
Сантехника | Трубы металлопласт. и фитинги | Монтажные работы | Уголки МП с внутренней резьбой d26 | 981.82 | шт. | 30 | 30 | 30 | 30 | 30 | 30 | 30 | 187.67 | 794.15 | 30 | 30 | 30 | 30 | 30 | 30 | 30 | 30 | 30 | 30 | 30 | 30
Сантехника | Трубы металлопласт. и фитинги | Монтажные работы | Уголки МП с внутренней резьбой d32 | 1074 | шт. | 30 | 30 | 30 | 30 | 30 | 30 | 30 | 271.07 | 802.93 | 30 | 30 | 30 | 30 | 30 | 30 | 30 | 30 | 30 | 30 | 30 | 30
Сантехника | Трубы металлопласт. и фитинги | Монтажные работы | Уголки МП с креплением d16 | 878.11 | шт. | 30 | 30 | 30 | 30 | 30 | 30 | 30 | 93.83 | 784.28 | 30 | 30 | 30 | 30 | 30 | 30 | 30 | 30 | 30 | 30 | 30 | 30
Сантехника | Трубы металлопласт. и фитинги | Монтажные работы | Уголки МП с креплением d20 | 912.68 | шт. | 30 | 30 | 30 | 30 | 30 | 30 | 30 | 125.11 | 787.57 | 30 | 30 | 30 | 30 | 30 | 30 | 30 | 30 | 30 | 30 | 30 | 30
Сантехника | Трубы металлопласт. и фитинги | Монтажные работы | Тройники соединительные МП d16 | 878.11 | шт. | 30 | 30 | 30 | 30 | 30 | 30 | 30 | 93.83 | 784.28 | 30 | 30 | 30 | 30 | 30 | 30 | 30 | 30 | 30 | 30 | 30 | 30
Сантехника | Трубы металлопласт. и фитинги | Монтажные работы | Тройники соединительные МП d20 | 912.68 | шт. | 30 | 30 | 30 | 30 | 30 | 30 | 30 | 125.11 | 787.57 | 30 | 30 | 30 | 30 | 30 | 30 | 30 | 30 | 30 | 30 | 30 | 30
Сантехника | Трубы металлопласт. и фитинги | Монтажные работы | Тройники соединительные МП d26 | 981.82 | шт. | 30 | 30 | 30 | 30 | 30 | 30 | 30 | 187.67 | 794.15 | 30 | 30 | 30 | 30 | 30 | 30 | 30 | 30 | 30 | 30 | 30 | 30
Сантехника | Трубы металлопласт. и фитинги | Монтажные работы | Тройники соединительные МП d32 | 1074 | шт. | 30 | 30 | 30 | 30 | 30 | 30 | 30 | 271.07 | 802.93 | 30 | 30 | 30 | 30 | 30 | 30 | 30 | 30 | 30 | 30 | 30 | 30
Сантехника | Трубы металлопласт. и фитинги | Монтажные работы | Тройники переходники МП 16х20х16 | 878.11 | шт. | 30 | 30 | 30 | 30 | 30 | 30 | 30 | 93.83 | 784.28 | 30 | 30 | 30 | 30 | 30 | 30 | 30 | 30 | 30 | 30 | 30 | 30
Сантехника | Трубы металлопласт. и фитинги | Монтажные работы | Тройники переходники МП 20х16х16 | 912.68 | шт. | 30 | 30 | 30 | 30 | 30 | 30 | 30 | 125.11 | 787.57 | 30 | 30 | 30 | 30 | 30 | 30 | 30 | 30 | 30 | 30 | 30 | 30
Сантехника | Трубы металлопласт. и фитинги | Монтажные работы | Тройники переходники МП 20х16х20 | 912.68 | шт. | 30 | 30 | 30 | 30 | 30 | 30 | 30 | 125.11 | 787.57 | 30 | 30 | 30 | 30 | 30 | 30 | 30 | 30 | 30 | 30 | 30 | 30
Сантехника | Трубы металлопласт. и фитинги | Монтажные работы | Тройники переходники МП 20х20х16 | 912.68 | шт. | 30 | 30 | 30 | 30 | 30 | 30 | 30 | 125.11 | 787.57 | 30 | 30 | 30 | 30 | 30 | 30 | 30 | 30 | 30 | 30 | 30 | 30
Сантехника | Трубы металлопласт. и фитинги | Монтажные работы | Тройники переходники МП 20х26х20 | 912.68 | шт. | 30 | 30 | 30 | 30 | 30 | 30 | 30 | 125.11 | 787.57 | 30 | 30 | 30 | 30 | 30 | 30 | 30 | 30 | 30 | 30 | 30 | 30
Сантехника | Трубы металлопласт. и фитинги | Монтажные работы | Тройники переходники МП 26х16х26 | 981.82 | шт. | 30 | 30 | 30 | 30 | 30 | 30 | 30 | 187.67 | 794.15 | 30 | 30 | 30 | 30 | 30 | 30 | 30 | 30 | 30 | 30 | 30 | 30
Сантехника | Насосы | Монтажные работы | Насос циркуляционный типа Grundfos UPS 25-40или аналог | 17505.95 | шт. | 30 | 30 | 30 | 30 | 30 | 30 | 30 | 11815.08 | 5690.87 | 30 | 30 | 30 | 30 | 30 | 30 | 30 | 30 | 30 | 30 | 30 | 30
Сантехника | Водонагреватели | Монтажные работы | Водонагреватель накопительный, электрический Термекс 30 или аналог | 10683.5 | шт. | 30 | 30 | 30 | 30 | 30 | 30 | 30 | 6301.38 | 4382.12 | 30 | 30 | 30 | 30 | 30 | 30 | 30 | 30 | 30 | 30 | 30 | 30
Сантехника | Водонагреватели | Монтажные работы | Водонагреватель накопительный, электрический Термекс 50 или аналог | 12427.6 | шт. | 30 | 30 | 30 | 30 | 30 | 30 | 30 | 7876.72 | 4550.88 | 30 | 30 | 30 | 30 | 30 | 30 | 30 | 30 | 30 | 30 | 30 | 30
Сантехника | Водонагреватели | Монтажные работы | Водонагреватель накопительный, электрический Термекс 80 или аналог | 15043.76 | шт. | 30 | 30 | 30 | 30 | 30 | 30 | 30 | 10239.74 | 4804.02 | 30 | 30 | 30 | 30 | 30 | 30 | 30 | 30 | 30 | 30 | 30 | 30
Сантехника | Водонагреватели | Монтажные работы | Водонагреватель накопительный, электрический Термекс 100 или аналог | 16787.85 | шт. | 30 | 30 | 30 | 30 | 30 | 30 | 30 | 11815.08 | 4972.77 | 30 | 30 | 30 | 30 | 30 | 30 | 30 | 30 | 30 | 30 | 30 | 30
Сантехника | Запорная арматура | Монтажные работы | Кран шаровой латунь 11б27п1 Ду 15 G1/2" Ру16 ВР | 1805.53 | шт. | 30 | 30 | 30 | 30 | 30 | 30 | 30 | 291.93 | 1513.6 | 30 | 30 | 30 | 30 | 30 | 30 | 30 | 30 | 30 | 30 | 30 | 30
Сантехника | Запорная арматура | Монтажные работы | Кран шаровой латунь 11б27п1 Ду 20 G3/4" Ру16 ВР | 1920.75 | шт. | 30 | 30 | 30 | 30 | 30 | 30 | 30 | 396.18 | 1524.57 | 30 | 30 | 30 | 30 | 30 | 30 | 30 | 30 | 30 | 30 | 30 | 30
Сантехника | Запорная арматура | Монтажные работы | Кран шаровой латунь 11б27п1 Ду 25 G1" Ру16 ВР | 2082.08 | шт. | 30 | 30 | 30 | 30 | 30 | 30 | 30 | 542.15 | 1539.93 | 30 | 30 | 30 | 30 | 30 | 30 | 30 | 30 | 30 | 30 | 30 | 30
Сантехника | Запорная арматура | Монтажные работы | Кран шаровой латунь 11б27п1 Ду 32 G1 1/4" Ру16 ВР | 2519.94 | шт. | 30 | 30 | 30 | 30 | 30 | 30 | 30 | 938.33 | 1581.61 | 30 | 30 | 30 | 30 | 30 | 30 | 30 | 30 | 30 | 30 | 30 | 30
Сантехника | Запорная арматура | Монтажные работы | Кран шаровой латунь 11б27п1 Ду 40 G1 1/2" Ру16 ВР | 3096.08 | шт. | 30 | 30 | 30 | 30 | 30 | 30 | 30 | 1459.63 | 1636.45 | 30 | 30 | 30 | 30 | 30 | 30 | 30 | 30 | 30 | 30 | 30 | 30
Сантехника | Запорная арматура | Монтажные работы | Кран шаровой латунь 11б27п1 Ду 50 G2" Ру16 ВР | 3902.68 | шт. | 30 | 30 | 30 | 30 | 30 | 30 | 30 | 2189.44 | 1713.24 | 30 | 30 | 30 | 30 | 30 | 30 | 30 | 30 | 30 | 30 | 30 | 30
Сантехника | Запорная арматура | Монтажные работы | Кран шаровой латунь 11б27п1 Ду 15 G1/2" Ру16 ВР/НР | 1805.53 | шт. | 30 | 30 | 30 | 30 | 30 | 30 | 30 | 291.93 | 1513.6 | 30 | 30 | 30 | 30 | 30 | 30 | 30 | 30 | 30 | 30 | 30 | 30
Сантехника | Запорная арматура | Монтажные работы | Кран шаровой латунь 11б27п1 Ду 20 G3/4" Ру16 ВР/НР | 1920.75 | шт. | 30 | 30 | 30 | 30 | 30 | 30 | 30 | 396.18 | 1524.57 | 30 | 30 | 30 | 30 | 30 | 30 | 30 | 30 | 30 | 30 | 30 | 30
Сантехника | Запорная арматура | Монтажные работы | Кран шаровой латунь 11б27п1 Ду 25 G1" Ру16 ВР/НР | 2082.08 | шт. | 30 | 30 | 30 | 30 | 30 | 30 | 30 | 542.15 | 1539.93 | 30 | 30 | 30 | 30 | 30 | 30 | 30 | 30 | 30 | 30 | 30 | 30
Сантехника | Запорная арматура | Монтажные работы | Кран шаровой латунь 11б27п1 Ду 32 G1 1/4" Ру16 ВР/НР | 2519.94 | шт. | 30 | 30 | 30 | 30 | 30 | 30 | 30 | 938.33 | 1581.61 | 30 | 30 | 30 | 30 | 30 | 30 | 30 | 30 | 30 | 30 | 30 | 30
Сантехника | Запорная арматура | Монтажные работы | Кран шаровой латунь 11б27п1 Ду 40 G1 1/2" Ру16 ВР/НР | 3096.08 | шт. | 30 | 30 | 30 | 30 | 30 | 30 | 30 | 1459.63 | 1636.45 | 30 | 30 | 30 | 30 | 30 | 30 | 30 | 30 | 30 | 30 | 30 | 30
Сантехника | Запорная арматура | Монтажные работы | Кран шаровой латунь 11б27п1 Ду 50 G2" Ру16 ВР/НР | 3902.68 | шт. | 30 | 30 | 30 | 30 | 30 | 30 | 30 | 2189.44 | 1713.24 | 30 | 30 | 30 | 30 | 30 | 30 | 30 | 30 | 30 | 30 | 30 | 30
Сантехника | Запорная арматура | Монтажные работы | Кран шаровой латунь 11б27п9 Ду 15 G1/2" Ру16 ВР/"американка" полнопроходной | 1966.85 | шт. | 30 | 30 | 30 | 30 | 30 | 30 | 30 | 437.89 | 1528.96 | 30 | 30 | 30 | 30 | 30 | 30 | 30 | 30 | 30 | 30 | 30 | 30
Сантехника | Запорная арматура | Монтажные работы | Кран шаровой латунь 11б27п9 Ду 20 G3/4" Ру16 ВР/"американка" полнопроходной | 2139.69 | шт. | 30 | 30 | 30 | 30 | 30 | 30 | 30 | 594.28 | 1545.41 | 30 | 30 | 30 | 30 | 30 | 30 | 30 | 30 | 30 | 30 | 30 | 30
Сантехника | Запорная арматура | Монтажные работы | Кран шаровой латунь 11б27п9 Ду 25 G1" Ру16 ВР/"американка" полнопроходной бабочка красный Цветлит 11б27п9 | 2381.67 | шт. | 30 | 30 | 30 | 30 | 30 | 30 | 30 | 813.22 | 1568.45 | 30 | 30 | 30 | 30 | 30 | 30 | 30 | 30 | 30 | 30 | 30 | 30
Сантехника | Запорная арматура | Монтажные работы | Кран шаровой латунь 11б27п9 Ду 32 G1 1/4" Ру16 ВР/"американка" полнопроходной бабочка красный Цветлит 11б27п9 | 3038.47 | шт. | 30 | 30 | 30 | 30 | 30 | 30 | 30 | 1407.5 | 1630.97 | 30 | 30 | 30 | 30 | 30 | 30 | 30 | 30 | 30 | 30 | 30 | 30
Водосток | Водосточная система | Монтажные работы | Желоб водосточный с порошковой окраскойd 125 | 416.2 | м.п. | 30 | 30 | 30 | 30 | 30 | 30 | 30 | 47.37 | 368.83 | 30 | 30 | 30 | 30 | 30 | 30 | 30 | 30 | 30 | 30 | 30 | 30
Водосток | Водосточная система | Монтажные работы | Желоб водосточныйс порошковой окраской d 150 | 416.2 | м.п. | 30 | 30 | 30 | 30 | 30 | 30 | 30 | 47.37 | 368.83 | 30 | 30 | 30 | 30 | 30 | 30 | 30 | 30 | 30 | 30 | 30 | 30
Водосток | Водосточная система | Монтажные работы | Крепление желоба с порошковой окраской d 125 | 416.2 | шт. | 30 | 30 | 30 | 30 | 30 | 30 | 30 | 47.37 | 368.83 | 30 | 30 | 30 | 30 | 30 | 30 | 30 | 30 | 30 | 30 | 30 | 30
Водосток | Водосточная система | Монтажные работы | Крепление желоба с порошковой окраской d 150 | 416.2 | шт. | 30 | 30 | 30 | 30 | 30 | 30 | 30 | 47.37 | 368.83 | 30 | 30 | 30 | 30 | 30 | 30 | 30 | 30 | 30 | 30 | 30 | 30
Водосток | Водосточная система | Монтажные работы | Труба водосточная из труб с порошковой окраскойd 125 | 416.2 | м.п. | 30 | 30 | 30 | 30 | 30 | 30 | 30 | 47.37 | 368.83 | 30 | 30 | 30 | 30 | 30 | 30 | 30 | 30 | 30 | 30 | 30 | 30
Водосток | Водосточная система | Монтажные работы | Труба водосточная из труб с порошковой окраскойd 150 | 416.2 | м.п. | 30 | 30 | 30 | 30 | 30 | 30 | 30 | 47.37 | 368.83 | 30 | 30 | 30 | 30 | 30 | 30 | 30 | 30 | 30 | 30 | 30 | 30
Водосток | Водосточная система | Монтажные работы | Угловой желоб с порошковой окраской d 125 | 416.2 | шт. | 30 | 30 | 30 | 30 | 30 | 30 | 30 | 47.37 | 368.83 | 30 | 30 | 30 | 30 | 30 | 30 | 30 | 30 | 30 | 30 | 30 | 30
Водосток | Водосточная система | Монтажные работы | Угловой желоб с порошковой окраской d 150 | 416.2 | шт. | 30 | 30 | 30 | 30 | 30 | 30 | 30 | 47.37 | 368.83 | 30 | 30 | 30 | 30 | 30 | 30 | 30 | 30 | 30 | 30 | 30 | 30
Водосток | Водосточная система | Монтажные работы | Воронка с порошковой окраской d 125 | 416.2 | шт. | 30 | 30 | 30 | 30 | 30 | 30 | 30 | 47.37 | 368.83 | 30 | 30 | 30 | 30 | 30 | 30 | 30 | 30 | 30 | 30 | 30 | 30
Водосток | Водосточная система | Монтажные работы | Воронка с порошковой окраской d 150 | 416.2 | шт. | 30 | 30 | 30 | 30 | 30 | 30 | 30 | 47.37 | 368.83 | 30 | 30 | 30 | 30 | 30 | 30 | 30 | 30 | 30 | 30 | 30 | 30
Водосток | Водосточная система | Монтажные работы | Колено с порошковой окраской d 100 | 416.2 | шт. | 30 | 30 | 30 | 30 | 30 | 30 | 30 | 47.37 | 368.83 | 30 | 30 | 30 | 30 | 30 | 30 | 30 | 30 | 30 | 30 | 30 | 30
Водосток | Водосточная система | Монтажные работы | Колено с порошковой окраской d 125 | 416.2 | шт. | 30 | 30 | 30 | 30 | 30 | 30 | 30 | 47.37 | 368.83 | 30 | 30 | 30 | 30 | 30 | 30 | 30 | 30 | 30 | 30 | 30 | 30
Водосток | Водосточная система | Монтажные работы | Снегодержатель трубчатый | 764.58 | м.п. | 30 | 30 | 30 | 30 | 30 | 30 | 30 | 308.77 | 455.81 | 30 | 30 | 30 | 30 | 30 | 30 | 30 | 30 | 30 | 30 | 30 | 30
Водосток | Водосточная система | Монтажные работы | Труба водосточная из оцинкованной стали d 125 | 288.63 | м.п. | 30 | 30 | 30 | 30 | 30 | 30 | 30 | 0 | 288.63 | 30 | 30 | 30 | 30 | 30 | 30 | 30 | 30 | 30 | 30 | 30 | 30
Водосток | Водосточная система | Монтажные работы | Труба водосточная из оцинкованной стали d 150 | 288.63 | м.п. | 30 | 30 | 30 | 30 | 30 | 30 | 30 | 0 | 288.63 | 30 | 30 | 30 | 30 | 30 | 30 | 30 | 30 | 30 | 30 | 30 | 30
Водосток | Водосточная система | Монтажные работы | Конек оцинкованный профилированный | 811.4 | шт. | 30 | 30 | 30 | 30 | 30 | 30 | 30 | 385.96 | 425.44 | 30 | 30 | 30 | 30 | 30 | 30 | 30 | 30 | 30 | 30 | 30 | 30
Водосток | Водосточная система | Монтажные работы | Торцевая планка оцинкованная | 811.4 | шт. | 30 | 30 | 30 | 30 | 30 | 30 | 30 | 385.96 | 425.44 | 30 | 30 | 30 | 30 | 30 | 30 | 30 | 30 | 30 | 30 | 30 | 30
Водосток | Водосточная система | Монтажные работы | Колено большое оцинкованное | 811.4 | шт. | 30 | 30 | 30 | 30 | 30 | 30 | 30 | 385.96 | 425.44 | 30 | 30 | 30 | 30 | 30 | 30 | 30 | 30 | 30 | 30 | 30 | 30
Водосток | Водосточная система | Монтажные работы | Колено малое оцинкованное | 811.4 | шт. | 30 | 30 | 30 | 30 | 30 | 30 | 30 | 385.96 | 425.44 | 30 | 30 | 30 | 30 | 30 | 30 | 30 | 30 | 30 | 30 | 30 | 30
Водосток | Водосточная система | Монтажные работы | Канадка оцинкованная | 811.4 | шт. | 30 | 30 | 30 | 30 | 30 | 30 | 30 | 385.96 | 425.44 | 30 | 30 | 30 | 30 | 30 | 30 | 30 | 30 | 30 | 30 | 30 | 30
Водосток | Водосточная система | Монтажные работы | Желоб угловой оцинкованный | 811.4 | шт. | 30 | 30 | 30 | 30 | 30 | 30 | 30 | 385.96 | 425.44 | 30 | 30 | 30 | 30 | 30 | 30 | 30 | 30 | 30 | 30 | 30 | 30
Водосток | Водосточная система | Монтажные работы | Крепление трубы оцинкованное | 604.21 | шт. | 30 | 30 | 30 | 30 | 30 | 30 | 30 | 198.49 | 405.72 | 30 | 30 | 30 | 30 | 30 | 30 | 30 | 30 | 30 | 30 | 30 | 30
Водосток | Водосточная система | Монтажные работы | Воронка (стакан) оцинк. | 811.4 | шт. | 30 | 30 | 30 | 30 | 30 | 30 | 30 | 385.96 | 425.44 | 30 | 30 | 30 | 30 | 30 | 30 | 30 | 30 | 30 | 30 | 30 | 30
Водосток | Водосточная система | Монтажные работы | Желоб оцинкованный 1250мм | 849.89 | м.п. | 30 | 30 | 30 | 30 | 30 | 30 | 30 | 385.96 | 463.93 | 30 | 30 | 30 | 30 | 30 | 30 | 30 | 30 | 30 | 30 | 30 | 30
Водосток | Водосточная система | Монтажные работы | Желоб оцинкованный 2000мм | 764.58 | м.п. | 30 | 30 | 30 | 30 | 30 | 30 | 30 | 308.77 | 455.81 | 30 | 30 | 30 | 30 | 30 | 30 | 30 | 30 | 30 | 30 | 30 | 30
Водосток | Водосточная система | Монтажные работы | Крепление под желоб | 604.21 | шт. | 30 | 30 | 30 | 30 | 30 | 30 | 30 | 198.49 | 405.72 | 30 | 30 | 30 | 30 | 30 | 30 | 30 | 30 | 30 | 30 | 30 | 30
Водосток | Водосточная система | Монтажные работы | Саморезы оцинкованные (4,8 х 100 мм) (100 шт.) | 611.27 | шт. | 30 | 30 | 30 | 30 | 30 | 30 | 30 | 465.22 | 146.05 | 30 | 30 | 30 | 30 | 30 | 30 | 30 | 30 | 30 | 30 | 30 | 30
Водосток | Водосточная система | Монтажные работы | Пароизоляция армированная Техно НИКОЛЬ | 217.01 | м2 | 30 | 30 | 30 | 30 | 30 | 30 | 30 | 57.07 | 159.94 | 30 | 30 | 30 | 30 | 30 | 30 | 30 | 30 | 30 | 30 | 30 | 30
Водосток | Водосточная система | Монтажные работы | Желоб водосточный из оцинкованной стали 125 | 849.89 | м.п. | 30 | 30 | 30 | 30 | 30 | 30 | 30 | 385.96 | 463.93 | 30 | 30 | 30 | 30 | 30 | 30 | 30 | 30 | 30 | 30 | 30 | 30
Водосток | Водосточная система | Монтажные работы | Желоб водосточный из оцинкованной стали 100 | 764.58 | м.п. | 30 | 30 | 30 | 30 | 30 | 30 | 30 | 308.77 | 455.81 | 30 | 30 | 30 | 30 | 30 | 30 | 30 | 30 | 30 | 30 | 30 | 30
Водосток | Водосточная система | Монтажные работы | Желоб водосточный "HUNTER" 125 мм | 1063.17 | м.п. | 30 | 30 | 30 | 30 | 30 | 30 | 30 | 578.94 | 484.23 | 30 | 30 | 30 | 30 | 30 | 30 | 30 | 30 | 30 | 30 | 30 | 30
Водосток | Водосточная система | Монтажные работы | Герметик полиуретановый | 548.44 | кг. | 30 | 30 | 30 | 30 | 30 | 30 | 30 | 496.23 | 52.21 | 30 | 30 | 30 | 30 | 30 | 30 | 30 | 30 | 30 | 30 | 30 | 30
Водосток | Водосточная система | Монтажные работы | Труба водосточная из труб с порошковой окраскойd 100 | 416.2 | м.п. | 30 | 30 | 30 | 30 | 30 | 30 | 30 | 47.37 | 368.83 | 30 | 30 | 30 | 30 | 30 | 30 | 30 | 30 | 30 | 30 | 30 | 30
Водосток | Водосточная система | Монтажные работы | Желоб водосточный с порошковой окраской d 100 | 416.2 | м.п. | 30 | 30 | 30 | 30 | 30 | 30 | 30 | 47.37 | 368.83 | 30 | 30 | 30 | 30 | 30 | 30 | 30 | 30 | 30 | 30 | 30 | 30
Водосток | Водосточная система | Монтажные работы | Угловой желоб с порошковой окраской d 100 | 416.2 | шт. | 30 | 30 | 30 | 30 | 30 | 30 | 30 | 47.37 | 368.83 | 30 | 30 | 30 | 30 | 30 | 30 | 30 | 30 | 30 | 30 | 30 | 30
Водосток | Услуги по кровли | Монтажные работы | Монтаж водостоков из труб с порошковой окраской диаметром 100-125 мм | 416.2 | м.п. | 30 | 30 | 30 | 30 | 30 | 30 | 30 | 47.37 | 368.83 | 30 | 30 | 30 | 30 | 30 | 30 | 30 | 30 | 30 | 30 | 30 | 30
Водосток | Услуги по кровли | Монтажные работы | Монтаж водосточной системы типа "HUNTER" 125 мм | 288.63 | м.п. | 30 | 30 | 30 | 30 | 30 | 30 | 30 | 0 | 288.63 | 30 | 30 | 30 | 30 | 30 | 30 | 30 | 30 | 30 | 30 | 30 | 30
Водосток | Услуги по кровли | Монтажные работы | Монтаж желоба водосточного из оцинкованной стали 100-125 мм | 855.29 | м.п. | 30 | 30 | 30 | 30 | 30 | 30 | 30 | 0 | 855.29 | 30 | 30 | 30 | 30 | 30 | 30 | 30 | 30 | 30 | 30 | 30 | 30
Водосток | Услуги по кровли | Монтажные работы | Монтаж желоба водосточного из труб с порошковой окраской 100-125 мм | 416.2 | м.п. | 30 | 30 | 30 | 30 | 30 | 30 | 30 | 47.37 | 368.83 | 30 | 30 | 30 | 30 | 30 | 30 | 30 | 30 | 30 | 30 | 30 | 30
Водосток | Услуги по кровли | Монтажные работы | Устройство подогрева воронок водосточных с ручных режимом включения (с учетом материалов) | 3433.86 | шт. | 30 | 30 | 30 | 30 | 30 | 30 | 30 | 2606.48 | 827.38 | 30 | 30 | 30 | 30 | 30 | 30 | 30 | 30 | 30 | 30 | 30 | 30
Услуги ассенизации | Услуги ассенизации | Монтажные работы | Услуга по откачке ЖБО от 8 до 10 м3 (предоставление техники; сбор, вывоз и утилизация, в т.ч. ГСМ) | 15081.74 | шт. | 2 | 2 | 2 | 2 | 2 | 2 | 2 | 0 | 15081.74 | 2 | 2 | 2 | 2 | 2 | 2 | 2 | 2 | 2 | 2 | 2 | 2
Аренда спецтехники | Аренда строительных лесов | Аренда | Строительные леса ЛРСП/ЛШ (вкл. сборку/разборку) применение при реконструкции фасада здания и в помещениях с высотой потолка более 5 м. | 23682.71 | шт. | 2 | 2 | 2 | 2 | 2 | 2 | 2 | 0 | 23682.71 | 2 | 2 | 2 | 2 | 2 | 2 | 2 | 2 | 2 | 2 | 2 | 2
Аренда спецтехники | Аренда ножничного подъемника | Аренда | Подъемник MAGNI ES1612 Рабочая высота, м 15,7 или аналог. | 3936.54 | маш.ч | 2 | 2 | 2 | 2 | 2 | 2 | 2 | 0 | 3936.54 | 2 | 2 | 2 | 2 | 2 | 2 | 2 | 2 | 2 | 2 | 2 | 2
СЦ. Услуги и материалы | Прочее | Монтажные работы | Болт анкерный М20х200мм с гайкой (применение при креплении отбойников и стеллажного оборудования) СЦ | 8043.85 | шт. | 100 | 100 | 100 | 100 | 100 | 100 | 100 | 4652.19 | 3391.66 | 100 | 100 | 100 | 100 | 100 | 100 | 100 | 100 | 100 | 100 | 100 | 100
СЦ. Услуги и материалы | Прочее | Монтажные работы | Болт анкерный М16*120мм с гайкой (применение при креплении отбойников и стеллажного оборудования) СЦ | 8043.85 | шт. | 100 | 100 | 100 | 100 | 100 | 100 | 100 | 4652.19 | 3391.66 | 100 | 100 | 100 | 100 | 100 | 100 | 100 | 100 | 100 | 100 | 100 | 100
СЦ. Услуги и материалы | Прочее | Монтажные работы | Пластина металлическая монтажная для упорного бампера 500*250*100мм | 3024.66 | шт. | 100 | 100 | 100 | 100 | 100 | 100 | 100 | 1860.88 | 1163.78 | 100 | 100 | 100 | 100 | 100 | 100 | 100 | 100 | 100 | 100 | 100 | 100
СЦ. Услуги и материалы | Прочее | Монтажные работы | Резиновый упор бампер 500*250*100мм | 4970.42 | шт. | 100 | 100 | 100 | 100 | 100 | 100 | 100 | 3618.37 | 1352.05 | 100 | 100 | 100 | 100 | 100 | 100 | 100 | 100 | 100 | 100 | 100 | 100
СЦ. Услуги и материалы | ПВХ Завесы | Монтажные работы | Пленка ПВХ, морозостойкая, шир. 200х2мм (проезд на РЦ) | 339.23 | м.п. | 100 | 100 | 100 | 100 | 100 | 100 | 100 | 157.44 | 181.79 | 100 | 100 | 100 | 100 | 100 | 100 | 100 | 100 | 100 | 100 | 100 | 100
СЦ. Услуги и материалы | ПВХ Завесы | Монтажные работы | Пленка ПВХ, морозостойкая, шир. 300х3мм (проезд на РЦ) | 394.46 | м.п. | 100 | 100 | 100 | 100 | 100 | 100 | 100 | 207.54 | 186.92 | 100 | 100 | 100 | 100 | 100 | 100 | 100 | 100 | 100 | 100 | 100 | 100
СЦ. Услуги и материалы | ПВХ Завесы | Монтажные работы | Пленка ПВХ, морозостойкая, шир. 400х4мм (проезд на РЦ) | 449.68 | м.п. | 100 | 100 | 100 | 100 | 100 | 100 | 100 | 257.63 | 192.05 | 100 | 100 | 100 | 100 | 100 | 100 | 100 | 100 | 100 | 100 | 100 | 100
СЦ. Услуги и материалы | ПВХ Завесы | Монтажные работы | Пленка ПВХ, стандартная, шир. 200х2мм (проезд на РЦ) | 294.22 | м.п. | 100 | 100 | 100 | 100 | 100 | 100 | 100 | 116.62 | 177.6 | 100 | 100 | 100 | 100 | 100 | 100 | 100 | 100 | 100 | 100 | 100 | 100
СЦ. Услуги и материалы | ПВХ Завесы | Монтажные работы | Пленка ПВХ, стантартная, шир. 300х3мм (проезд на РЦ) | 335.14 | м.п. | 100 | 100 | 100 | 100 | 100 | 100 | 100 | 153.73 | 181.41 | 100 | 100 | 100 | 100 | 100 | 100 | 100 | 100 | 100 | 100 | 100 | 100
СЦ. Услуги и материалы | ПВХ Завесы | Монтажные работы | Пленка ПВХ, стандартная, шир. 400х4мм (проезд на РЦ) | 376.05 | м.п. | 100 | 100 | 100 | 100 | 100 | 100 | 100 | 190.84 | 185.21 | 100 | 100 | 100 | 100 | 100 | 100 | 100 | 100 | 100 | 100 | 100 | 100
СЦ. Услуги и материалы | Промышленные полы | Восстановительные работы | Восстановление разрушений в плите пола эпоксидным составом «ESP 2106» (или аналогичным) без учёта материалов ( СЦ ) | 1623.85 | м2 | 100 | 100 | 100 | 100 | 100 | 100 | 100 | 0 | 1623.85 | 100 | 100 | 100 | 100 | 100 | 100 | 100 | 100 | 100 | 100 | 100 | 100
СЦ. Услуги и материалы | Промышленные полы | Восстановительные работы | Ремонт трещин в плите пола эпоксидным составом | 1623.85 | м2 | 100 | 100 | 100 | 100 | 100 | 100 | 100 | 0 | 1623.85 | 100 | 100 | 100 | 100 | 100 | 100 | 100 | 100 | 100 | 100 | 100 | 100
СЦ. Услуги и материалы | Промышленные полы | Восстановительные работы | «ESP 2106» (или аналогичным) без учёта материалов ( СЦ ) | 811.92 | м.п. | 100 | 100 | 100 | 100 | 100 | 100 | 100 | 0 | 811.92 | 100 | 100 | 100 | 100 | 100 | 100 | 100 | 100 | 100 | 100 | 100 | 100
СЦ. Услуги и материалы | Пож.безопасность | Замена | Пожарный извещатель ручной электроконтактный Рубеж ИПР 513-10 или аналог | 1388.61 | шт. | 100 | 100 | 100 | 100 | 100 | 100 | 100 | 455.63 | 932.98 | 100 | 100 | 100 | 100 | 100 | 100 | 100 | 100 | 100 | 100 | 100 | 100
СЦ. Услуги и материалы | Пож.безопасность | Замена | Щит пожарный закрытый металл (1250х700х300) или аналог | 976.71 | шт. | 100 | 100 | 100 | 100 | 100 | 100 | 100 | 0 | 976.71 | 100 | 100 | 100 | 100 | 100 | 100 | 100 | 100 | 100 | 100 | 100 | 100
СЦ. Услуги и материалы | Пож.безопасность | Замена | Пожарный шкаф МИГ Метинтергрупп ШПК-320 НЗК 320-21 евро-ручка 1300х540х230 мм | 14659.01 | шт. | 100 | 100 | 100 | 100 | 100 | 100 | 100 | 11027.41 | 3631.6 | 100 | 100 | 100 | 100 | 100 | 100 | 100 | 100 | 100 | 100 | 100 | 100
СЦ. Услуги и материалы | Пож.безопасность | Замена | Пожарный шкаф ООО Метинтергрупп ШПКО-320 НЗК евро-ручка или аналог | 14659.01 | шт. | 100 | 100 | 100 | 100 | 100 | 100 | 100 | 11027.41 | 3631.6 | 100 | 100 | 100 | 100 | 100 | 100 | 100 | 100 | 100 | 100 | 100 | 100
СЦ. Услуги и материалы | Пож.безопасность | Замена | Пожарный шкаф ООО Метинтергрупп ШПК-310 НЗБ евро-ручка или аналог | 14659.01 | шт. | 100 | 100 | 100 | 100 | 100 | 100 | 100 | 11027.41 | 3631.6 | 100 | 100 | 100 | 100 | 100 | 100 | 100 | 100 | 100 | 100 | 100 | 100
СЦ. Услуги и материалы | Пож.безопасность | Замена | Шкаф пожарный Балтика-01 навесной ШП-К-320-21 НЗК (2ПК) ЗМ 1300x540x230 красный или аналог | 14659.01 | шт. | 100 | 100 | 100 | 100 | 100 | 100 | 100 | 11027.41 | 3631.6 | 100 | 100 | 100 | 100 | 100 | 100 | 100 | 100 | 100 | 100 | 100 | 100
СЦ. Услуги и материалы | Пож.безопасность | Замена | ШП-К-О-Пульс-320-12 НЗК Н/С 4 кассеты, без перфорации в нижней секции, навесной, закрытый, красный, 700х1300х300 или аналог | 976.71 | шт. | 100 | 100 | 100 | 100 | 100 | 100 | 100 | 0 | 976.71 | 100 | 100 | 100 | 100 | 100 | 100 | 100 | 100 | 100 | 100 | 100 | 100
СЦ. Услуги и материалы | Пож.безопасность | Замена | Шкаф пожарный ШПК-320-12 НЗК или аналог | 14659.01 | шт. | 100 | 100 | 100 | 100 | 100 | 100 | 100 | 11027.41 | 3631.6 | 100 | 100 | 100 | 100 | 100 | 100 | 100 | 100 | 100 | 100 | 100 | 100
СЦ. Услуги и материалы | Пож.безопасность | Замена | Шкаф ШПК-315 НОК650х840х230 или аналог | 14659.01 | шт. | 100 | 100 | 100 | 100 | 100 | 100 | 100 | 11027.41 | 3631.6 | 100 | 100 | 100 | 100 | 100 | 100 | 100 | 100 | 100 | 100 | 100 | 100
СЦ. Услуги и материалы | Пож.безопасность | Замена | Пожарный шкаф ШПК-320Н (540х1300х230) закрытый | 14659.01 | шт. | 100 | 100 | 100 | 100 | 100 | 100 | 100 | 11027.41 | 3631.6 | 100 | 100 | 100 | 100 | 100 | 100 | 100 | 100 | 100 | 100 | 100 | 100
СЦ. Услуги и материалы | Пож.безопасность | Замена | Шкаф пожарный Балтика-01 навесной ШП-К-320-21 НЗК (2ПК) ЗМ 1300x540x230 красный | 14659.01 | шт. | 100 | 100 | 100 | 100 | 100 | 100 | 100 | 11027.41 | 3631.6 | 100 | 100 | 100 | 100 | 100 | 100 | 100 | 100 | 100 | 100 | 100 | 100
СЦ. Услуги и материалы | Ремонт гидравлических тележек | Монтажные работы | Ремкомплект гидроузла рохли | 3930.91 | шт. | 100 | 100 | 100 | 100 | 100 | 100 | 100 | 1476.89 | 2454.02 | 100 | 100 | 100 | 100 | 100 | 100 | 100 | 100 | 100 | 100 | 100 | 100
СЦ. Услуги и материалы | Ремонт гидравлических тележек | Монтажные работы | Масло гидравлическое | 2731.84 | шт. | 100 | 100 | 100 | 100 | 100 | 100 | 100 | 393.84 | 2338 | 100 | 100 | 100 | 100 | 100 | 100 | 100 | 100 | 100 | 100 | 100 | 100
СЦ. Услуги и материалы | Ремонт гидравлических тележек | Монтажные работы | Смазка консистентная (400 мл) | 2568.33 | шт. | 100 | 100 | 100 | 100 | 100 | 100 | 100 | 246.15 | 2322.18 | 100 | 100 | 100 | 100 | 100 | 100 | 100 | 100 | 100 | 100 | 100 | 100
СЦ. Услуги и материалы | Ремонт гидравлических тележек | Монтажные работы | Колесо (ведущее) опорное рохли (ступица - алюминий; контактный слой - резина) | 5347.98 | шт. | 100 | 100 | 100 | 100 | 100 | 100 | 100 | 2756.85 | 2591.13 | 100 | 100 | 100 | 100 | 100 | 100 | 100 | 100 | 100 | 100 | 100 | 100
СЦ. Услуги и материалы | Ремонт гидравлических тележек | Монтажные работы | Колесо (ролик) малое грузовое рохли (полиуретан) 80x70 | 1548.82 | шт. | 100 | 100 | 100 | 100 | 100 | 100 | 100 | 0 | 1548.82 | 100 | 100 | 100 | 100 | 100 | 100 | 100 | 100 | 100 | 100 | 100 | 100
СЦ. Услуги и материалы | Ремонт гидравлических тележек | Монтажные работы | Пружина гидроузла рохли | 3930.91 | шт. | 100 | 100 | 100 | 100 | 100 | 100 | 100 | 1476.89 | 2454.02 | 100 | 100 | 100 | 100 | 100 | 100 | 100 | 100 | 100 | 100 | 100 | 100
СЦ. Услуги и материалы | Ремонт гидравлических тележек | Монтажные работы | Клапан перепускной гидроузла Рохли | 3930.91 | шт. | 100 | 100 | 100 | 100 | 100 | 100 | 100 | 1476.89 | 2454.02 | 100 | 100 | 100 | 100 | 100 | 100 | 100 | 100 | 100 | 100 | 100 | 100
СЦ. Услуги и материалы | Пож.безопасность | Замена | ИПР-3СУ извещатель пожарный ручной или аналог | 1388.61 | шт. | 100 | 100 | 100 | 100 | 100 | 100 | 100 | 455.63 | 932.98 | 100 | 100 | 100 | 100 | 100 | 100 | 100 | 100 | 100 | 100 | 100 | 100
СЦ. Услуги и материалы | Пож.безопасность | Замена | Болид ИПР 513-3М или аналог | 1388.61 | шт. | 100 | 100 | 100 | 100 | 100 | 100 | 100 | 455.63 | 932.98 | 100 | 100 | 100 | 100 | 100 | 100 | 100 | 100 | 100 | 100 | 100 | 100
СЦ. Услуги и материалы | Пож.безопасность | Замена | Защитный кожух ЗК-5 для ИПР или аналог | 1108.84 | шт. | 100 | 100 | 100 | 100 | 100 | 100 | 100 | 202.5 | 906.34 | 100 | 100 | 100 | 100 | 100 | 100 | 100 | 100 | 100 | 100 | 100 | 100
СЦ. Услуги и материалы | Предоставление ДГУ | Аренда | Предоставление ДГУ 40-80 кВт (подключение установки и ее функционирования, в т.ч. ГСМ), до 5 суток, цена за час | 3052.41 | маш.ч | 100 | 100 | 100 | 100 | 100 | 100 | 100 | 0 | 3052.41 | 100 | 100 | 100 | 100 | 100 | 100 | 100 | 100 | 100 | 100 | 100 | 100
СЦ. Услуги и материалы | Ремонт складского оборудования | Восстановительные работы | мелкий ремонт МК (сборка разборка) и прочее | 2101.62 | чел.час | 100 | 100 | 100 | 100 | 100 | 100 | 100 | 0 | 2101.62 | 100 | 100 | 100 | 100 | 100 | 100 | 100 | 100 | 100 | 100 | 100 | 100
СЦ. Услуги и материалы | Ремонт складского оборудования | Монтажные работы | Колесо промышленное поворотное с площадкой SC 55 (125 мм; 100 кг) включая метизы для крепления | 2838.62 | шт. | 100 | 100 | 100 | 100 | 100 | 100 | 100 | 1181.51 | 1657.11 | 100 | 100 | 100 | 100 | 100 | 100 | 100 | 100 | 100 | 100 | 100 | 100
СЦ. Услуги и материалы | Ремонт складского оборудования | Монтажные работы | Колесо промышленное поворотное с площадкой SC 80 (200 мм; 185 кг)включая метизы для крепления | 3165.64 | шт. | 100 | 100 | 100 | 100 | 100 | 100 | 100 | 1476.89 | 1688.75 | 100 | 100 | 100 | 100 | 100 | 100 | 100 | 100 | 100 | 100 | 100 | 100
СЦ. Услуги и материалы | Ремонт складского оборудования | Монтажные работы | Колесо промышленное поворотное с подшипником 75мм резина/сталь Gigant G-04-09-13включая метизы для крепления | 2620.6 | шт. | 100 | 100 | 100 | 100 | 100 | 100 | 100 | 984.59 | 1636.01 | 100 | 100 | 100 | 100 | 100 | 100 | 100 | 100 | 100 | 100 | 100 | 100
СЦ. Услуги и материалы | Ремонт складского оборудования | Монтажные работы | Колесо промышленное поворотное с подшипником 200мм резина/сталь Gigant G-04-09-17включая метизы для крепления | 3165.64 | шт | 100 | 100 | 100 | 100 | 100 | 100 | 100 | 1476.89 | 1688.75 | 100 | 100 | 100 | 100 | 100 | 100 | 100 | 100 | 100 | 100 | 100 | 100
СЦ. Услуги и материалы | Прочие работы | Демонтажные работы | Демонтаж пленума/решетки распределительной, КСД | 610.44 | шт. | 100 | 100 | 100 | 100 | 100 | 100 | 100 | 0 | 610.44 | 100 | 100 | 100 | 100 | 100 | 100 | 100 | 100 | 100 | 100 | 100 | 100
СЦ. Услуги и материалы | Прочие работы | Демонтажные работы | Демонтаж воздуховодов из стали и алюминия, в том числе с изоляцией | 97.67 | п.м | 100 | 100 | 100 | 100 | 100 | 100 | 100 | 0 | 97.67 | 100 | 100 | 100 | 100 | 100 | 100 | 100 | 100 | 100 | 100 | 100 | 100
СЦ. Услуги и материалы | Прочие работы | Демонтажные работы | Демонтаж гибких воздуховодов | 97.67 | п.м | 100 | 100 | 100 | 100 | 100 | 100 | 100 | 0 | 97.67 | 100 | 100 | 100 | 100 | 100 | 100 | 100 | 100 | 100 | 100 | 100 | 100
СЦ. Услуги и материалы | Прочие работы | Демонтажные работы | Демонтаж диффузоров, анемостатов, дроссель-клапанов | 1548.82 | шт. | 100 | 100 | 100 | 100 | 100 | 100 | 100 | 0 | 1548.82 | 100 | 100 | 100 | 100 | 100 | 100 | 100 | 100 | 100 | 100 | 100 | 100
СЦ. Услуги и материалы | Прочие работы | Демонтажные работы | Демонтаж клапана противопожарного | 610.44 | шт. | 100 | 100 | 100 | 100 | 100 | 100 | 100 | 0 | 610.44 | 100 | 100 | 100 | 100 | 100 | 100 | 100 | 100 | 100 | 100 | 100 | 100
СЦ. Услуги и материалы | Прочие работы | Демонтажные работы | Демонтаж трубопроводов с запорной арматурой | 198.08 | шт. | 100 | 100 | 100 | 100 | 100 | 100 | 100 | 47.1 | 150.98 | 100 | 100 | 100 | 100 | 100 | 100 | 100 | 100 | 100 | 100 | 100 | 100
СЦ. Услуги и материалы | Прочие работы | Демонтажные работы | Демонтаж фитингов трубопроводов | 88.5 | шт. | 100 | 100 | 100 | 100 | 100 | 100 | 100 | 0 | 88.5 | 100 | 100 | 100 | 100 | 100 | 100 | 100 | 100 | 100 | 100 | 100 | 100
СЦ. Услуги и материалы | Прочие работы | Демонтажные работы | Демонтаж труб канализационных с фасонными изделиями | 331.89 | п.м | 100 | 100 | 100 | 100 | 100 | 100 | 100 | 0 | 331.89 | 100 | 100 | 100 | 100 | 100 | 100 | 100 | 100 | 100 | 100 | 100 | 100
СЦ. Услуги и материалы | Прочие работы | Демонтажные работы | Демонтаж моек, поддонов | 610.44 | шт. | 100 | 100 | 100 | 100 | 100 | 100 | 100 | 0 | 610.44 | 100 | 100 | 100 | 100 | 100 | 100 | 100 | 100 | 100 | 100 | 100 | 100
СЦ. Услуги и материалы | Прочие работы | Демонтажные работы | Демонтаж умывальников, в том числе со смесителями, подводками и запорной арматурой | 4871.71 | шт. | 100 | 100 | 100 | 100 | 100 | 100 | 100 | 2405.98 | 2465.73 | 100 | 100 | 100 | 100 | 100 | 100 | 100 | 100 | 100 | 100 | 100 | 100
СЦ. Услуги и материалы | Прочие работы | Демонтажные работы | Демонтаж унитазов и писсуаров, в том числе с запорной арматурой и подводками | 198.08 | шт. | 100 | 100 | 100 | 100 | 100 | 100 | 100 | 47.1 | 150.98 | 100 | 100 | 100 | 100 | 100 | 100 | 100 | 100 | 100 | 100 | 100 | 100
СЦ. Услуги и материалы | Прочие работы | Демонтажные работы | Демонтаж сушки для рук, диспенсеров, зеркал и пр. | 610.44 | шт. | 100 | 100 | 100 | 100 | 100 | 100 | 100 | 0 | 610.44 | 100 | 100 | 100 | 100 | 100 | 100 | 100 | 100 | 100 | 100 | 100 | 100
СЦ. Услуги и материалы | Прочие работы | Демонтажные работы | Демонтаж встроенных инсталяций унитазов и писсуаров | 610.44 | шт. | 100 | 100 | 100 | 100 | 100 | 100 | 100 | 0 | 610.44 | 100 | 100 | 100 | 100 | 100 | 100 | 100 | 100 | 100 | 100 | 100 | 100
СЦ. Услуги и материалы | Прочие работы | Демонтажные работы | Демонтаж гарнитуры (душ, лейка и т.п.) | 610.44 | шт. | 100 | 100 | 100 | 100 | 100 | 100 | 100 | 0 | 610.44 | 100 | 100 | 100 | 100 | 100 | 100 | 100 | 100 | 100 | 100 | 100 | 100
СЦ. Услуги и материалы | Прочие работы | Демонтажные работы | Демонтаж трапов | 610.44 | шт. | 100 | 100 | 100 | 100 | 100 | 100 | 100 | 0 | 610.44 | 100 | 100 | 100 | 100 | 100 | 100 | 100 | 100 | 100 | 100 | 100 | 100
СЦ. Услуги и материалы | Прочие работы | Демонтажные работы | Демонтаж радиаторов/конвекторов/тренчхиттеров, включая декоративные элементы/решетки | 610.44 | шт. | 100 | 100 | 100 | 100 | 100 | 100 | 100 | 0 | 610.44 | 100 | 100 | 100 | 100 | 100 | 100 | 100 | 100 | 100 | 100 | 100 | 100
СЦ. Услуги и материалы | Прочие работы | Общестроительные работы | Обеспыливание поверхности полов | 244.18 | м2 | 100 | 100 | 100 | 100 | 100 | 100 | 100 | 0 | 244.18 | 100 | 100 | 100 | 100 | 100 | 100 | 100 | 100 | 100 | 100 | 100 | 100
СЦ. Услуги и материалы | Прочие работы | Общестроительные работы | Устройство выравнивающих слоев из фанеры, оргалита, ДСП, ГКЛ и т.п. | 856.65 | м2 | 100 | 100 | 100 | 100 | 100 | 100 | 100 | 198.98 | 657.67 | 100 | 100 | 100 | 100 | 100 | 100 | 100 | 100 | 100 | 100 | 100 | 100
СЦ. Услуги и материалы | Прочие работы | Общестроительные работы | Устройство цементно-песчанной стяжки | 868.87 | м2 | 100 | 100 | 100 | 100 | 100 | 100 | 100 | 252.63 | 616.24 | 100 | 100 | 100 | 100 | 100 | 100 | 100 | 100 | 100 | 100 | 100 | 100
СЦ. Услуги и материалы | Прочие работы | Общестроительные работы | Устройство наливного пола | 715.12 | м2 | 100 | 100 | 100 | 100 | 100 | 100 | 100 | 210.52 | 504.6 | 100 | 100 | 100 | 100 | 100 | 100 | 100 | 100 | 100 | 100 | 100 | 100
СЦ. Услуги и материалы | Прочие работы | Малярные работы | Окраска полов краской по бетону за 2 раза | 524.52 | м2 | 100 | 100 | 100 | 100 | 100 | 100 | 100 | 47.37 | 477.15 | 100 | 100 | 100 | 100 | 100 | 100 | 100 | 100 | 100 | 100 | 100 | 100
СЦ. Услуги и материалы | Прочие работы | Монтажные работы | Устройство покрытия полов плиткой керамической/керамогранит и более плотных материалов | 2572.55 | м2 | 100 | 100 | 100 | 100 | 100 | 100 | 100 | 248.21 | 2324.34 | 100 | 100 | 100 | 100 | 100 | 100 | 100 | 100 | 100 | 100 | 100 | 100
СЦ. Услуги и материалы | Прочие работы | Монтажные работы | Устройство покрытия из кварцвиниловой ПВХ плитки | 1385.11 | м2 | 100 | 100 | 100 | 100 | 100 | 100 | 100 | 818.76 | 566.35 | 100 | 100 | 100 | 100 | 100 | 100 | 100 | 100 | 100 | 100 | 100 | 100
СЦ. Услуги и материалы | Прочие работы | Монтажные работы | Устройство покрытий из линолеума/мормолиума, в том числе антистатического | 548.63 | м2 | 100 | 100 | 100 | 100 | 100 | 100 | 100 | 60.03 | 488.6 | 100 | 100 | 100 | 100 | 100 | 100 | 100 | 100 | 100 | 100 | 100 | 100
СЦ. Услуги и материалы | Прочие работы | Монтажные работы | Устройство порогов | 405.96 | п.м | 100 | 100 | 100 | 100 | 100 | 100 | 100 | 0 | 405.96 | 100 | 100 | 100 | 100 | 100 | 100 | 100 | 100 | 100 | 100 | 100 | 100
СЦ. Услуги и материалы | Прочие работы | Монтажные работы | Устройство плинтусов | 297.92 | п.м | 100 | 100 | 100 | 100 | 100 | 100 | 100 | 100.05 | 197.87 | 100 | 100 | 100 | 100 | 100 | 100 | 100 | 100 | 100 | 100 | 100 | 100
СЦ. Услуги и материалы | Прочие работы | Монтажные работы | Устройство плинтусов деревянных/шпонированных/МДФ/ПВХ | 297.92 | п.м | 100 | 100 | 100 | 100 | 100 | 100 | 100 | 100.05 | 197.87 | 100 | 100 | 100 | 100 | 100 | 100 | 100 | 100 | 100 | 100 | 100 | 100
СЦ. Услуги и материалы | Прочие работы | Монтажные работы | Устройство плинтусов из плиток керамических | 811.92 | п.м | 100 | 100 | 100 | 100 | 100 | 100 | 100 | 0 | 811.92 | 100 | 100 | 100 | 100 | 100 | 100 | 100 | 100 | 100 | 100 | 100 | 100
СЦ. Услуги и материалы | Прочие работы | Монтажные работы | Монтаж плинтуса с вставкой из ковролина/ПВХ | 297.92 | п.м | 100 | 100 | 100 | 100 | 100 | 100 | 100 | 100.05 | 197.87 | 100 | 100 | 100 | 100 | 100 | 100 | 100 | 100 | 100 | 100 | 100 | 100
СЦ. Услуги и материалы | Прочие работы | Монтажные работы | Установка перемычек проемов | 855.29 | шт. | 100 | 100 | 100 | 100 | 100 | 100 | 100 | 0 | 855.29 | 100 | 100 | 100 | 100 | 100 | 100 | 100 | 100 | 100 | 100 | 100 | 100
СЦ. Услуги и материалы | Прочие работы | Монтажные работы | Устройство закладных для монтажа навесного оборудования/мебели | 964.43 | шт. | 100 | 100 | 100 | 100 | 100 | 100 | 100 | 0 | 964.43 | 100 | 100 | 100 | 100 | 100 | 100 | 100 | 100 | 100 | 100 | 100 | 100
СЦ. Услуги и материалы | Прочие работы | Монтажные работы | Обшивка существующих колонн, откосов и коробов ГКВЛ | 908.5 | м2 | 100 | 100 | 100 | 100 | 100 | 100 | 100 | 245.9 | 662.6 | 100 | 100 | 100 | 100 | 100 | 100 | 100 | 100 | 100 | 100 | 100 | 100
СЦ. Услуги и материалы | Прочие работы | Штукатурные работы | Грунтовка стен/перегородок/откосов/колонн | 127.46 | м2 | 100 | 100 | 100 | 100 | 100 | 100 | 100 | 37.89 | 89.57 | 100 | 100 | 100 | 100 | 100 | 100 | 100 | 100 | 100 | 100 | 100 | 100
СЦ. Услуги и материалы | Прочие работы | Штукатурные работы | Штукатурка стен/перегородок/откосов/колонн | 1205.33 | м2 | 100 | 100 | 100 | 100 | 100 | 100 | 100 | 185.26 | 1020.07 | 100 | 100 | 100 | 100 | 100 | 100 | 100 | 100 | 100 | 100 | 100 | 100
СЦ. Услуги и материалы | Прочие работы | Штукатурные работы | Шпаклевка стен/перегородок/откосов/колонн с оклейкой поверхности стеклохолстом | 640.45 | м2 | 100 | 100 | 100 | 100 | 100 | 100 | 100 | 56.84 | 583.61 | 100 | 100 | 100 | 100 | 100 | 100 | 100 | 100 | 100 | 100 | 100 | 100
СЦ. Услуги и материалы | Прочие работы | Малярные работы | Окраска стен/перегородок/откосов/колонн краской (тип краски согласовывается Заказчиком) | 437.84 | м2 | 100 | 100 | 100 | 100 | 100 | 100 | 100 | 47.37 | 390.47 | 100 | 100 | 100 | 100 | 100 | 100 | 100 | 100 | 100 | 100 | 100 | 100
СЦ. Услуги и материалы | Прочие работы | Монтажные работы | Монтаж декоративных панелей на основе гипса/МДФ/ПВХ и аналогов | 909.62 | шт. | 100 | 100 | 100 | 100 | 100 | 100 | 100 | 0 | 909.62 | 100 | 100 | 100 | 100 | 100 | 100 | 100 | 100 | 100 | 100 | 100 | 100
СЦ. Услуги и материалы | Прочие работы | Демонтажные работы | Демонтаж дверей (противопожарных) | 2417.02 | шт. | 100 | 100 | 100 | 100 | 100 | 100 | 100 | 0 | 2417.02 | 100 | 100 | 100 | 100 | 100 | 100 | 100 | 100 | 100 | 100 | 100 | 100
СЦ. Услуги и материалы | Прочие работы | Демонтажные работы | Демонтаж дверей (межкомнатных и тд) | 1208.51 | шт. | 100 | 100 | 100 | 100 | 100 | 100 | 100 | 0 | 1208.51 | 100 | 100 | 100 | 100 | 100 | 100 | 100 | 100 | 100 | 100 | 100 | 100
СЦ. Услуги и материалы | Прочие работы | Монтажные работы | Монтаж дверей (противопожарных) | 11739.19 | шт. | 100 | 100 | 100 | 100 | 100 | 100 | 100 | 0 | 11739.19 | 100 | 100 | 100 | 100 | 100 | 100 | 100 | 100 | 100 | 100 | 100 | 100
СЦ. Услуги и материалы | Прочие работы | Монтажные работы | Монтаж дверей (межкомнатных и тд) | 3021.28 | шт. | 100 | 100 | 100 | 100 | 100 | 100 | 100 | 0 | 3021.28 | 100 | 100 | 100 | 100 | 100 | 100 | 100 | 100 | 100 | 100 | 100 | 100
СЦ. Услуги и материалы | Прочие работы | Монтажные работы | Ремонт дверей (стеклянных, противопожарных, межкомнатных и тд) (замена фурнитуры, устранение провисов петель/полотен) | 2417.02 | шт. | 100 | 100 | 100 | 100 | 100 | 100 | 100 | 0 | 2417.02 | 100 | 100 | 100 | 100 | 100 | 100 | 100 | 100 | 100 | 100 | 100 | 100
СЦ. Услуги и материалы | Прочие работы | Демонтажные работы | Демонтаж дверных доводчиков | 402.84 | шт. | 100 | 100 | 100 | 100 | 100 | 100 | 100 | 0 | 402.84 | 100 | 100 | 100 | 100 | 100 | 100 | 100 | 100 | 100 | 100 | 100 | 100
СЦ. Услуги и материалы | Прочие работы | Монтажные работы | монтаж дверных доводчиков | 3404.27 | шт. | 100 | 100 | 100 | 100 | 100 | 100 | 100 | 1804.49 | 1599.78 | 100 | 100 | 100 | 100 | 100 | 100 | 100 | 100 | 100 | 100 | 100 | 100
СЦ. Услуги и материалы | Прочие работы | Монтажные работы | Ремонт дверных доводчиков | 1208.51 | шт. | 100 | 100 | 100 | 100 | 100 | 100 | 100 | 0 | 1208.51 | 100 | 100 | 100 | 100 | 100 | 100 | 100 | 100 | 100 | 100 | 100 | 100
СЦ. Услуги и материалы | Прочие работы | Монтажные работы | Заделка проемов и отверстий в местах проходов через стены, перегородки и перекрытия противопожарной пеной | 652.05 | п.м | 100 | 100 | 100 | 100 | 100 | 100 | 100 | 143.13 | 508.92 | 100 | 100 | 100 | 100 | 100 | 100 | 100 | 100 | 100 | 100 | 100 | 100
СЦ. Услуги и материалы | Прочие работы | Монтажные работы | Монтаж зеркал, фурнитуры, диспенсеров и прочих аксессуаров. | 909.62 | шт. | 100 | 100 | 100 | 100 | 100 | 100 | 100 | 0 | 909.62 | 100 | 100 | 100 | 100 | 100 | 100 | 100 | 100 | 100 | 100 | 100 | 100
СЦ. Услуги и материалы | Прочие работы | Монтажные работы | Покраска открытого потолка и инженерных коммуникаций | 437.84 | м2 | 100 | 100 | 100 | 100 | 100 | 100 | 100 | 47.37 | 390.47 | 100 | 100 | 100 | 100 | 100 | 100 | 100 | 100 | 100 | 100 | 100 | 100
СЦ. Услуги и материалы | Прочие работы | Монтажные работы | Монтаж/ремонт/адаптация подвесного модульного потолока типа | 246.99 | м2 | 100 | 100 | 100 | 100 | 100 | 100 | 100 | 0 | 246.99 | 100 | 100 | 100 | 100 | 100 | 100 | 100 | 100 | 100 | 100 | 100 | 100
СЦ. Услуги и материалы | Прочие работы | Малярные работы | Грунтовка поверхностей потолка | 127.46 | м2 | 100 | 100 | 100 | 100 | 100 | 100 | 100 | 37.89 | 89.57 | 100 | 100 | 100 | 100 | 100 | 100 | 100 | 100 | 100 | 100 | 100 | 100
СЦ. Услуги и материалы | Прочие работы | Малярные работы | Окраска подготовленных поверхностей потолка | 437.84 | м2 | 100 | 100 | 100 | 100 | 100 | 100 | 100 | 47.37 | 390.47 | 100 | 100 | 100 | 100 | 100 | 100 | 100 | 100 | 100 | 100 | 100 | 100
СЦ. Услуги и материалы | Прочие работы | Монтажные работы | Монтаж комплектующих щитового оборудования с расключением автоматические выключатели (однополюсные устройства) | 774.41 | шт. | 100 | 100 | 100 | 100 | 100 | 100 | 100 | 0 | 774.41 | 100 | 100 | 100 | 100 | 100 | 100 | 100 | 100 | 100 | 100 | 100 | 100
СЦ. Услуги и материалы | Прочие работы | Монтажные работы | Монтаж комплектующих щитового оборудования с расключением дифференциальные автоматические выключатели, УЗО(двухполюсные устройства) | 1548.82 | шт. | 100 | 100 | 100 | 100 | 100 | 100 | 100 | 0 | 1548.82 | 100 | 100 | 100 | 100 | 100 | 100 | 100 | 100 | 100 | 100 | 100 | 100
СЦ. Услуги и материалы | Прочие работы | Монтажные работы | Монтаж комплектующих щитового оборудования с расключением (трехполюсные устройства) | 2323.23 | шт. | 100 | 100 | 100 | 100 | 100 | 100 | 100 | 0 | 2323.23 | 100 | 100 | 100 | 100 | 100 | 100 | 100 | 100 | 100 | 100 | 100 | 100
СЦ. Услуги и материалы | Прочие работы | Демонтажные работы | Демонтаж подвесных светильников | 774.41 | шт. | 100 | 100 | 100 | 100 | 100 | 100 | 100 | 0 | 774.41 | 100 | 100 | 100 | 100 | 100 | 100 | 100 | 100 | 100 | 100 | 100 | 100
СЦ. Услуги и материалы | Прочие работы | Электромонтажные работы | Монтаж подвесных светильников | 1327.56 | шт. | 100 | 100 | 100 | 100 | 100 | 100 | 100 | 0 | 1327.56 | 100 | 100 | 100 | 100 | 100 | 100 | 100 | 100 | 100 | 100 | 100 | 100
СЦ. Услуги и материалы | Прочие работы | Электромонтажные работы | Перенос подвесных светильников | 774.41 | шт. | 100 | 100 | 100 | 100 | 100 | 100 | 100 | 0 | 774.41 | 100 | 100 | 100 | 100 | 100 | 100 | 100 | 100 | 100 | 100 | 100 | 100
СЦ. Услуги и материалы | Прочие работы | Демонтажные работы | Демонтаж/монтаж/перенос встроенного светильника | 774.41 | шт. | 100 | 100 | 100 | 100 | 100 | 100 | 100 | 0 | 774.41 | 100 | 100 | 100 | 100 | 100 | 100 | 100 | 100 | 100 | 100 | 100 | 100
СЦ. Услуги и материалы | Прочие работы | Электромонтажные работы | Монтаж встроенного светильника | 1327.56 | шт. | 100 | 100 | 100 | 100 | 100 | 100 | 100 | 0 | 1327.56 | 100 | 100 | 100 | 100 | 100 | 100 | 100 | 100 | 100 | 100 | 100 | 100
СЦ. Услуги и материалы | Прочие работы | Демонтажные работы | Демонтаж/монтаж/перенос лючков | 610.44 | шт. | 100 | 100 | 100 | 100 | 100 | 100 | 100 | 0 | 610.44 | 100 | 100 | 100 | 100 | 100 | 100 | 100 | 100 | 100 | 100 | 100 | 100
СЦ. Услуги и материалы | Прочие работы | Электромонтажные работы | Организация контура заземления на электроустановочных изделиях | 442.52 | шт. | 100 | 100 | 100 | 100 | 100 | 100 | 100 | 0 | 442.52 | 100 | 100 | 100 | 100 | 100 | 100 | 100 | 100 | 100 | 100 | 100 | 100
СЦ. Услуги и материалы | Прочие работы | Электромонтажные работы | Прокладка/локальная замена многожильных/одножильных кабелей с затяжкой в гофру с сечением до 6,6 мм2 | 152.12 | м.п. | 100 | 100 | 100 | 100 | 100 | 100 | 100 | 17.52 | 134.6 | 100 | 100 | 100 | 100 | 100 | 100 | 100 | 100 | 100 | 100 | 100 | 100
СЦ. Услуги и материалы | Прочие работы | Электромонтажные работы | Прокладка/локальная замена многожильных/одножильных кабелей с затяжкой в гофру с сечением до 35 мм2 | 178.84 | м.п. | 100 | 100 | 100 | 100 | 100 | 100 | 100 | 41.7 | 137.14 | 100 | 100 | 100 | 100 | 100 | 100 | 100 | 100 | 100 | 100 | 100 | 100
СЦ. Услуги и материалы | Прочие работы | Электромонтажные работы | Заземление лотков/стоек фальш-пола/лючков/розеток медным кабелем ПВ3 1х4 мм | 296.02 | м.п. | 100 | 100 | 100 | 100 | 100 | 100 | 100 | 15.19 | 280.83 | 100 | 100 | 100 | 100 | 100 | 100 | 100 | 100 | 100 | 100 | 100 | 100
СЦ. Услуги и материалы | Прочие работы | Электромонтажные работы | Монтаж кабель-каналов с аксессуарами | 265.51 | п.м | 100 | 100 | 100 | 100 | 100 | 100 | 100 | 0 | 265.51 | 100 | 100 | 100 | 100 | 100 | 100 | 100 | 100 | 100 | 100 | 100 | 100
СЦ. Услуги и материалы | Прочие работы | Электромонтажные работы | Монтаж гофротрубы на клипсы/открытым способом/по лоткам | 177.01 | п.м | 100 | 100 | 100 | 100 | 100 | 100 | 100 | 0 | 177.01 | 100 | 100 | 100 | 100 | 100 | 100 | 100 | 100 | 100 | 100 | 100 | 100
СЦ. Услуги и материалы | Прочие работы | Электромонтажные работы | Монтаж подрозетников/колодок соединительных/клемм типа WAGA | 470.49 | шт. | 100 | 100 | 100 | 100 | 100 | 100 | 100 | 25.31 | 445.18 | 100 | 100 | 100 | 100 | 100 | 100 | 100 | 100 | 100 | 100 | 100 | 100
СЦ. Услуги и материалы | Прочие работы | Восстановительные работы | Ремонт трубопроводов с запорной арматурой, включая подводку гибкую | 198.08 | п.м | 100 | 100 | 100 | 100 | 100 | 100 | 100 | 47.1 | 150.98 | 100 | 100 | 100 | 100 | 100 | 100 | 100 | 100 | 100 | 100 | 100 | 100
СЦ. Услуги и материалы | Прочие работы | Монтажные работы | Монтаж трубопроводов с запорной арматурой, включая подводку гибкую | 198.08 | п.м | 100 | 100 | 100 | 100 | 100 | 100 | 100 | 47.1 | 150.98 | 100 | 100 | 100 | 100 | 100 | 100 | 100 | 100 | 100 | 100 | 100 | 100
СЦ. Услуги и материалы | Прочие работы | Монтажные работы | Монтаж/ремонт фитингов трубопроводов | 420.23 | шт. | 100 | 100 | 100 | 100 | 100 | 100 | 100 | 139.99 | 280.24 | 100 | 100 | 100 | 100 | 100 | 100 | 100 | 100 | 100 | 100 | 100 | 100
СЦ. Услуги и материалы | Прочие работы | Восстановительные работы | Ремонт фитингов трубопроводов | 433.95 | м.п. | 100 | 100 | 100 | 100 | 100 | 100 | 100 | 139.99 | 293.96 | 100 | 100 | 100 | 100 | 100 | 100 | 100 | 100 | 100 | 100 | 100 | 100
СЦ. Услуги и материалы | Прочие работы | Монтажные работы | Монтаж труб канализационных с фасонными изделиями | 774.41 | м.п. | 100 | 100 | 100 | 100 | 100 | 100 | 100 | 0 | 774.41 | 100 | 100 | 100 | 100 | 100 | 100 | 100 | 100 | 100 | 100 | 100 | 100
СЦ. Услуги и материалы | Прочие работы | Восстановительные работы | Ремонт труб канализационных с фасонными изделиями | 774.41 | м.п. | 100 | 100 | 100 | 100 | 100 | 100 | 100 | 0 | 774.41 | 100 | 100 | 100 | 100 | 100 | 100 | 100 | 100 | 100 | 100 | 100 | 100
СЦ. Услуги и материалы | Прочие работы | Монтажные работы | Монтаж моек, поддонов | 976.71 | шт. | 100 | 100 | 100 | 100 | 100 | 100 | 100 | 0 | 976.71 | 100 | 100 | 100 | 100 | 100 | 100 | 100 | 100 | 100 | 100 | 100 | 100
СЦ. Услуги и материалы | Прочие работы | Монтажные работы | Монтаж поддонов и душевых | 9411.03 | шт. | 100 | 100 | 100 | 100 | 100 | 100 | 100 | 4511.21 | 4899.82 | 100 | 100 | 100 | 100 | 100 | 100 | 100 | 100 | 100 | 100 | 100 | 100
СЦ. Услуги и материалы | Прочие работы | Монтажные работы | Монтаж умывальников, в том числе со смесителями, подводками и запорной арматурой | 4871.71 | шт. | 100 | 100 | 100 | 100 | 100 | 100 | 100 | 2405.98 | 2465.73 | 100 | 100 | 100 | 100 | 100 | 100 | 100 | 100 | 100 | 100 | 100 | 100
СЦ. Услуги и материалы | Прочие работы | Восстановительные работы | Ремонт умывальников, в том числе со смесителями, подводками и запорной арматурой | 4871.71 | шт. | 100 | 100 | 100 | 100 | 100 | 100 | 100 | 2405.98 | 2465.73 | 100 | 100 | 100 | 100 | 100 | 100 | 100 | 100 | 100 | 100 | 100 | 100
СЦ. Услуги и материалы | Прочие работы | Монтажные работы | Монтаж унитазов/писсуаров напольных и подвесных, в том числе с запорной арматурой и подводками | 9886.1 | шт. | 100 | 100 | 100 | 100 | 100 | 100 | 100 | 5814.45 | 4071.65 | 100 | 100 | 100 | 100 | 100 | 100 | 100 | 100 | 100 | 100 | 100 | 100
СЦ. Услуги и материалы | Прочие работы | Восстановительные работы | Ремонт унитазов/писсуаров напольных и подвесных, в том числе с запорной арматурой и подводками | 198.08 | шт. | 100 | 100 | 100 | 100 | 100 | 100 | 100 | 47.1 | 150.98 | 100 | 100 | 100 | 100 | 100 | 100 | 100 | 100 | 100 | 100 | 100 | 100
СЦ. Услуги и материалы | Прочие работы | Монтажные работы | Монтаж сушки для рук, диспенсеров, зеркал и пр. | 909.62 | шт. | 100 | 100 | 100 | 100 | 100 | 100 | 100 | 0 | 909.62 | 100 | 100 | 100 | 100 | 100 | 100 | 100 | 100 | 100 | 100 | 100 | 100
СЦ. Услуги и материалы | Прочие работы | Восстановительные работы | Ремонт сушки для рук, диспенсеров, зеркал и пр. | 727.69 | шт. | 100 | 100 | 100 | 100 | 100 | 100 | 100 | 0 | 727.69 | 100 | 100 | 100 | 100 | 100 | 100 | 100 | 100 | 100 | 100 | 100 | 100
СЦ. Услуги и материалы | Прочие работы | Монтажные работы | Монтаж встроенных инсталяций унитазов и писсуаров | 9886.1 | шт. | 100 | 100 | 100 | 100 | 100 | 100 | 100 | 5814.45 | 4071.65 | 100 | 100 | 100 | 100 | 100 | 100 | 100 | 100 | 100 | 100 | 100 | 100
СЦ. Услуги и материалы | Прочие работы | Восстановительные работы | Ремонт встроенных инсталяций унитазов и писсуаров | 9886.1 | шт. | 100 | 100 | 100 | 100 | 100 | 100 | 100 | 5814.45 | 4071.65 | 100 | 100 | 100 | 100 | 100 | 100 | 100 | 100 | 100 | 100 | 100 | 100
СЦ. Услуги и материалы | Прочие работы | Монтажные работы | Монтаж гарнитуры (душ, лейка и т.п.) | 976.71 | шт. | 100 | 100 | 100 | 100 | 100 | 100 | 100 | 0 | 976.71 | 100 | 100 | 100 | 100 | 100 | 100 | 100 | 100 | 100 | 100 | 100 | 100
СЦ. Услуги и материалы | Прочие работы | Восстановительные работы | Ремонт гарнитуры (душ, лейка и т.п.) | 976.71 | шт. | 100 | 100 | 100 | 100 | 100 | 100 | 100 | 0 | 976.71 | 100 | 100 | 100 | 100 | 100 | 100 | 100 | 100 | 100 | 100 | 100 | 100
СЦ. Услуги и материалы | Прочие работы | Восстановительные работы | Ремонт сифонов, трапов | 976.71 | шт. | 100 | 100 | 100 | 100 | 100 | 100 | 100 | 0 | 976.71 | 100 | 100 | 100 | 100 | 100 | 100 | 100 | 100 | 100 | 100 | 100 | 100
СЦ. Услуги и материалы | Прочие работы | Монтажные работы | Монтаж сифонов, трапов | 976.71 | шт. | 100 | 100 | 100 | 100 | 100 | 100 | 100 | 0 | 976.71 | 100 | 100 | 100 | 100 | 100 | 100 | 100 | 100 | 100 | 100 | 100 | 100
СЦ. Услуги и материалы | Прочие работы | Монтажные работы | Монтаж дренажной помпы наливной | 537.14 | шт. | 100 | 100 | 100 | 100 | 100 | 100 | 100 | 210.52 | 326.62 | 100 | 100 | 100 | 100 | 100 | 100 | 100 | 100 | 100 | 100 | 100 | 100
СЦ. Услуги и материалы | Прочие работы | Хоз. Работы | Вывоз мусора контейнерами 8 м3 | 15372.56 | шт. | 100 | 100 | 100 | 100 | 100 | 100 | 100 | 0 | 15372.56 | 100 | 100 | 100 | 100 | 100 | 100 | 100 | 100 | 100 | 100 | 100 | 100
СЦ. Услуги и материалы | Прочие работы | Хоз. Работы | Клининг (Финальная уборка объекта перед сдачей работ) | 96.74 | м2 | 100 | 100 | 100 | 100 | 100 | 100 | 100 | 0 | 96.74 | 100 | 100 | 100 | 100 | 100 | 100 | 100 | 100 | 100 | 100 | 100 | 100
СЦ. Услуги и материалы | Прочие работы | Демонтажные работы | Демонтаж санузловых ПВХ/НPL/ЛДСП перегородок | 244.18 | м2 | 100 | 100 | 100 | 100 | 100 | 100 | 100 | 0 | 244.18 | 100 | 100 | 100 | 100 | 100 | 100 | 100 | 100 | 100 | 100 | 100 | 100
СЦ. Услуги и материалы | Прочие работы | Демонтажные работы | Демонтаж ГКЛ перегородок типа С-112 | 383.67 | м2 | 100 | 100 | 100 | 100 | 100 | 100 | 100 | 0 | 383.67 | 100 | 100 | 100 | 100 | 100 | 100 | 100 | 100 | 100 | 100 | 100 | 100
СЦ. Услуги и материалы | Прочие работы | Демонтажные работы | Демонтаж обшивки ГКЛ стен, колонн, откосов, лобиков и пр. | 383.67 | м2 | 100 | 100 | 100 | 100 | 100 | 100 | 100 | 0 | 383.67 | 100 | 100 | 100 | 100 | 100 | 100 | 100 | 100 | 100 | 100 | 100 | 100
СЦ. Услуги и материалы | Прочие работы | Демонтажные работы | Демонтаж дверных блоков деревянных/стеклянных | 1208.51 | шт. | 100 | 100 | 100 | 100 | 100 | 100 | 100 | 0 | 1208.51 | 100 | 100 | 100 | 100 | 100 | 100 | 100 | 100 | 100 | 100 | 100 | 100
СЦ. Услуги и материалы | Прочие работы | Демонтажные работы | Демонтаж металлических дверных блоков | 2417.02 | шт. | 100 | 100 | 100 | 100 | 100 | 100 | 100 | 0 | 2417.02 | 100 | 100 | 100 | 100 | 100 | 100 | 100 | 100 | 100 | 100 | 100 | 100
СЦ. Услуги и материалы | Прочие работы | Демонтажные работы | Демонтаж жалюзи/рулонных штор | 610.44 | шт. | 100 | 100 | 100 | 100 | 100 | 100 | 100 | 0 | 610.44 | 100 | 100 | 100 | 100 | 100 | 100 | 100 | 100 | 100 | 100 | 100 | 100
СЦ. Услуги и материалы | Прочие работы | Демонтажные работы | Демонтаж рольставен | 610.44 | шт | 100 | 100 | 100 | 100 | 100 | 100 | 100 | 0 | 610.44 | 100 | 100 | 100 | 100 | 100 | 100 | 100 | 100 | 100 | 100 | 100 | 100
СЦ. Услуги и материалы | Прочие работы | Демонтажные работы | Демонтаж настенной плитки керамической/керамогранита, в том числе кухонных фартуков | 913.41 | м2 | 100 | 100 | 100 | 100 | 100 | 100 | 100 | 0 | 913.41 | 100 | 100 | 100 | 100 | 100 | 100 | 100 | 100 | 100 | 100 | 100 | 100
СЦ. Услуги и материалы | Прочие работы | Демонтажные работы | Очистка стен от краски | 454.81 | м2 | 100 | 100 | 100 | 100 | 100 | 100 | 100 | 0 | 454.81 | 100 | 100 | 100 | 100 | 100 | 100 | 100 | 100 | 100 | 100 | 100 | 100
СЦ. Услуги и материалы | Прочие работы | Демонтажные работы | Демонтаж декоративного покрытия стен (ПВХ, ЛДСП, стекло, 3D панели, металл и пр.) | 361.66 | м2 | 100 | 100 | 100 | 100 | 100 | 100 | 100 | 0 | 361.66 | 100 | 100 | 100 | 100 | 100 | 100 | 100 | 100 | 100 | 100 | 100 | 100
СЦ. Услуги и материалы | Прочие работы | Демонтажные работы | Демонтаж подвесных модульных потолков, в том числе Армстронг/Грильято/рейка | 181.92 | м2 | 100 | 100 | 100 | 100 | 100 | 100 | 100 | 0 | 181.92 | 100 | 100 | 100 | 100 | 100 | 100 | 100 | 100 | 100 | 100 | 100 | 100
СЦ. Услуги и материалы | Прочие работы | Демонтажные работы | Демонтаж потолков ГКЛ | 383.67 | м2 | 100 | 100 | 100 | 100 | 100 | 100 | 100 | 0 | 383.67 | 100 | 100 | 100 | 100 | 100 | 100 | 100 | 100 | 100 | 100 | 100 | 100
СЦ. Услуги и материалы | Прочие работы | Демонтажные работы | Разборка и сборка подвесных модульных потолков при обсдуживании ремонтных работ с запотолочными инженерными системами | 218.31 | м2 | 100 | 100 | 100 | 100 | 100 | 100 | 100 | 0 | 218.31 | 100 | 100 | 100 | 100 | 100 | 100 | 100 | 100 | 100 | 100 | 100 | 100
СЦ. Услуги и материалы | Прочие работы | Демонтажные работы | Очистка перекрытий/потолков от набетонок, пятен, краски и пр. | 437.84 | м2 | 100 | 100 | 100 | 100 | 100 | 100 | 100 | 47.37 | 390.47 | 100 | 100 | 100 | 100 | 100 | 100 | 100 | 100 | 100 | 100 | 100 | 100
СЦ. Услуги и материалы | Прочие работы | Демонтажные работы | Очистка металлоконструкций от ржавчины (очистка, обеспыливание, обезжиривание, огрунтовка) | 127.46 | м2 | 100 | 100 | 100 | 100 | 100 | 100 | 100 | 37.89 | 89.57 | 100 | 100 | 100 | 100 | 100 | 100 | 100 | 100 | 100 | 100 | 100 | 100
СЦ. Услуги и материалы | Прочие работы | Демонтажные работы | Демонтаж плинтусов: дерево, МДФ, ПВХ, металл | 145.54 | шт. | 100 | 100 | 100 | 100 | 100 | 100 | 100 | 0 | 145.54 | 100 | 100 | 100 | 100 | 100 | 100 | 100 | 100 | 100 | 100 | 100 | 100
СЦ. Услуги и материалы | Прочие работы | Демонтажные работы | Демонтаж плинтусов: камень, керамогранит или керамическая плитка | 913.41 | п.м | 100 | 100 | 100 | 100 | 100 | 100 | 100 | 0 | 913.41 | 100 | 100 | 100 | 100 | 100 | 100 | 100 | 100 | 100 | 100 | 100 | 100
СЦ. Услуги и материалы | Прочие работы | Демонтажные работы | Демонтаж покрытия пола из паркетной доски со снятием подложки | 244.18 | м2 | 100 | 100 | 100 | 100 | 100 | 100 | 100 | 0 | 244.18 | 100 | 100 | 100 | 100 | 100 | 100 | 100 | 100 | 100 | 100 | 100 | 100
СЦ. Услуги и материалы | Прочие работы | Демонтажные работы | Демонтаж плит фальшпола, в том числе для прокладки коммуникаций | 244.18 | м2 | 100 | 100 | 100 | 100 | 100 | 100 | 100 | 0 | 244.18 | 100 | 100 | 100 | 100 | 100 | 100 | 100 | 100 | 100 | 100 | 100 | 100
СЦ. Услуги и материалы | Прочие работы | Демонтажные работы | Демонтаж стяжки до 50 мм | 549.4 | м2 | 100 | 100 | 100 | 100 | 100 | 100 | 100 | 0 | 549.4 | 100 | 100 | 100 | 100 | 100 | 100 | 100 | 100 | 100 | 100 | 100 | 100
СЦ. Услуги и материалы | Прочие работы | Демонтажные работы | Демонтаж порогов | 97.67 | п.м | 100 | 100 | 100 | 100 | 100 | 100 | 100 | 0 | 97.67 | 100 | 100 | 100 | 100 | 100 | 100 | 100 | 100 | 100 | 100 | 100 | 100
СЦ. Услуги и материалы | Прочие работы | Демонтажные работы | Демонтаж силовых кабелей и проводов | 88.5 | п.м | 100 | 100 | 100 | 100 | 100 | 100 | 100 | 0 | 88.5 | 100 | 100 | 100 | 100 | 100 | 100 | 100 | 100 | 100 | 100 | 100 | 100
СЦ. Услуги и материалы | Прочие работы | Демонтажные работы | Демонтаж линий электроснабжения | 97.67 | п.м | 100 | 100 | 100 | 100 | 100 | 100 | 100 | 0 | 97.67 | 100 | 100 | 100 | 100 | 100 | 100 | 100 | 100 | 100 | 100 | 100 | 100
СЦ. Услуги и материалы | Прочие работы | Демонтажные работы | Демонтаж электротехнических напольных лючков, колонн, боксов и т.п. | 610.44 | шт. | 100 | 100 | 100 | 100 | 100 | 100 | 100 | 0 | 610.44 | 100 | 100 | 100 | 100 | 100 | 100 | 100 | 100 | 100 | 100 | 100 | 100
СЦ. Услуги и материалы | Прочие работы | Демонтажные работы | Демонтаж выключателей, розеток, переключателей, распаячных коробок | 610.44 | шт. | 100 | 100 | 100 | 100 | 100 | 100 | 100 | 0 | 610.44 | 100 | 100 | 100 | 100 | 100 | 100 | 100 | 100 | 100 | 100 | 100 | 100
СЦ. Услуги и материалы | Прочие работы | Демонтажные работы | Демонтаж светильников (подвесных, встраиваемых, накладных, подсветки карниза, аварийного освещения и пр.) | 774.41 | шт. | 100 | 100 | 100 | 100 | 100 | 100 | 100 | 0 | 774.41 | 100 | 100 | 100 | 100 | 100 | 100 | 100 | 100 | 100 | 100 | 100 | 100
СЦ. Услуги и материалы | Прочие работы | Демонтажные работы | Демонтаж лотков металлических (проволочные, перфорированные, цельнометаллические с крышкой и без) | 610.44 | п.и | 100 | 100 | 100 | 100 | 100 | 100 | 100 | 0 | 610.44 | 100 | 100 | 100 | 100 | 100 | 100 | 100 | 100 | 100 | 100 | 100 | 100
СЦ. Услуги и материалы | Прочие работы | Демонтажные работы | Демонтаж 3D ограждения металлического сетчатого включая столбы | 361.66 | п.м | 100 | 100 | 100 | 100 | 100 | 100 | 100 | 0 | 361.66 | 100 | 100 | 100 | 100 | 100 | 100 | 100 | 100 | 100 | 100 | 100 | 100
Восстановительные работы(улица) | Прочие работы | Восстановительные работы | Опора АО "АМИРА" ОГК-7, закл.деталь ФМ 0,133-1,5;295х295, мц 200х20, отв.4 s14 s4; кронштейн К2-1,5-1,5-0-1-00 СТ3/СТ3 или аналог *см по месту. | 47995.27 | компл | 100 | 100 | 100 | 100 | 100 | 100 | 100 | 41352.79 | 6642.48 | 100 | 100 | 100 | 100 | 100 | 100 | 100 | 100 | 100 | 100 | 100 | 100
Восстановительные работы(улица) | Прочие работы | Демонтажные работы | Демонтаж опоры с основанием, вкл работы по демонтажу бетонного основания | 610.44 | шт | 100 | 100 | 100 | 100 | 100 | 100 | 100 | 0 | 610.44 | 100 | 100 | 100 | 100 | 100 | 100 | 100 | 100 | 100 | 100 | 100 | 100
Восстановительные работы(улица) | Прочие работы | Монтажные работы | Монтаж опоры освещения (вкл. монтаж основания, бетонирование приямка и перемонтаж навесного оборудования) | 976.71 | шт | 100 | 100 | 100 | 100 | 100 | 100 | 100 | 0 | 976.71 | 100 | 100 | 100 | 100 | 100 | 100 | 100 | 100 | 100 | 100 | 100 | 100
Восстановительные работы(улица) | Прочие работы | Аренда | Работа трактора | 2716.35 | маш.ч | 100 | 100 | 100 | 100 | 100 | 100 | 100 | 0 | 2716.35 | 100 | 100 | 100 | 100 | 100 | 100 | 100 | 100 | 100 | 100 | 100 | 100
Восстановительные работы(улица) | Прочие работы | Восстановительные работы | Отлив угла состыковки уличных сэндвич панелей или аналог *см по месту. | 533.15 | м.п. | 100 | 100 | 100 | 100 | 100 | 100 | 100 | 133.96 | 399.19 | 100 | 100 | 100 | 100 | 100 | 100 | 100 | 100 | 100 | 100 | 100 | 100
Восстановительные работы(улица) | Прочие работы | Восстановительные работы | Восстановление газона | 431.2 | м2 | 100 | 100 | 100 | 100 | 100 | 100 | 100 | 182.7 | 248.5 | 100 | 100 | 100 | 100 | 100 | 100 | 100 | 100 | 100 | 100 | 100 | 100
Восстановительные работы(улица) | Прочие работы | Восстановительные работы | Угловой элемент разгрузочных ворот (внутренний периметр докшелтера), толщ.0,45, цвет RAL, стороны 20-20-100/130-17/19 или аналог *см по месту. | 1548.82 | м.п. | 100 | 100 | 100 | 100 | 100 | 100 | 100 | 0 | 1548.82 | 100 | 100 | 100 | 100 | 100 | 100 | 100 | 100 | 100 | 100 | 100 | 100
Восстановительные работы(улица) | Прочие работы | Восстановительные работы | Щит закрытый металл (1250х700х300) или аналог *см по месту. | 976.71 | шт | 100 | 100 | 100 | 100 | 100 | 100 | 100 | 0 | 976.71 | 100 | 100 | 100 | 100 | 100 | 100 | 100 | 100 | 100 | 100 | 100 | 100
Восстановительные работы(улица) | Прочие работы | Восстановительные работы | Стенд пожарный с ЯП-03 или аналог *см по месту. | 7472.48 | шт | 100 | 100 | 100 | 100 | 100 | 100 | 100 | 4771.01 | 2701.47 | 100 | 100 | 100 | 100 | 100 | 100 | 100 | 100 | 100 | 100 | 100 | 100
Восстановительные работы(улица) | Уличные фасонные элементы RAL см. по месту | Восстановительные работы | ФЭС-1 подставочный профиль толщина 1.5мм размеры по месту | 533.15 | м.п. | 100 | 100 | 100 | 100 | 100 | 100 | 100 | 133.96 | 399.19 | 100 | 100 | 100 | 100 | 100 | 100 | 100 | 100 | 100 | 100 | 100 | 100
Восстановительные работы(улица) | Уличные фасонные элементы RAL см. по месту | Восстановительные работы | ФЭС-2 черновой отлив размеры по месту | 533.15 | м.п. | 100 | 100 | 100 | 100 | 100 | 100 | 100 | 133.96 | 399.19 | 100 | 100 | 100 | 100 | 100 | 100 | 100 | 100 | 100 | 100 | 100 | 100
Восстановительные работы(улица) | Уличные фасонные элементы RAL см. по месту | Восстановительные работы | ФЭС-3 отлив узла цоколя размеры по месту | 533.15 | м.п. | 100 | 100 | 100 | 100 | 100 | 100 | 100 | 133.96 | 399.19 | 100 | 100 | 100 | 100 | 100 | 100 | 100 | 100 | 100 | 100 | 100 | 100
Восстановительные работы(улица) | Уличные фасонные элементы RAL см. по месту | Восстановительные работы | ФЭС-4 отлив цоколя размеры по месту | 533.15 | м.п. | 100 | 100 | 100 | 100 | 100 | 100 | 100 | 133.96 | 399.19 | 100 | 100 | 100 | 100 | 100 | 100 | 100 | 100 | 100 | 100 | 100 | 100
Восстановительные работы(улица) | Уличные фасонные элементы RAL см. по месту | Восстановительные работы | ФЭС-5 отлив цоколя размеры по месту | 533.15 | м.п. | 100 | 100 | 100 | 100 | 100 | 100 | 100 | 133.96 | 399.19 | 100 | 100 | 100 | 100 | 100 | 100 | 100 | 100 | 100 | 100 | 100 | 100
Восстановительные работы(улица) | Уличные фасонные элементы RAL см. по месту | Восстановительные работы | ФЭС-6 наружный отлив цоколя размеры по месту | 533.15 | м.п. | 100 | 100 | 100 | 100 | 100 | 100 | 100 | 133.96 | 399.19 | 100 | 100 | 100 | 100 | 100 | 100 | 100 | 100 | 100 | 100 | 100 | 100
Восстановительные работы(улица) | Уличные фасонные элементы RAL см. по месту | Восстановительные работы | ФЭС-7 отлив цоколя на брус размеры по месту | 533.15 | м.п. | 100 | 100 | 100 | 100 | 100 | 100 | 100 | 133.96 | 399.19 | 100 | 100 | 100 | 100 | 100 | 100 | 100 | 100 | 100 | 100 | 100 | 100
Восстановительные работы(улица) | Уличные фасонные элементы RAL см. по месту | Восстановительные работы | ФЭС-8 отлив цоколя размеры по месту | 533.15 | м.п. | 100 | 100 | 100 | 100 | 100 | 100 | 100 | 133.96 | 399.19 | 100 | 100 | 100 | 100 | 100 | 100 | 100 | 100 | 100 | 100 | 100 | 100
Восстановительные работы(улица) | Уличные фасонные элементы RAL см. по месту | Восстановительные работы | ФЭС-9 отлив цоколя размеры по месту | 533.15 | м.п. | 100 | 100 | 100 | 100 | 100 | 100 | 100 | 133.96 | 399.19 | 100 | 100 | 100 | 100 | 100 | 100 | 100 | 100 | 100 | 100 | 100 | 100
Восстановительные работы(улица) | Уличные фасонные элементы RAL см. по месту | Восстановительные работы | ФЭС-10 нащельник узла стыка сэндвич-панелей размеры по месту | 533.15 | м.п. | 100 | 100 | 100 | 100 | 100 | 100 | 100 | 133.96 | 399.19 | 100 | 100 | 100 | 100 | 100 | 100 | 100 | 100 | 100 | 100 | 100 | 100
Восстановительные работы(улица) | Уличные фасонные элементы RAL см. по месту | Восстановительные работы | ФЭС-11 стыковочная рейка на стык панелей размеры по месту | 533.15 | м.п. | 100 | 100 | 100 | 100 | 100 | 100 | 100 | 133.96 | 399.19 | 100 | 100 | 100 | 100 | 100 | 100 | 100 | 100 | 100 | 100 | 100 | 100
Восстановительные работы(улица) | Уличные фасонные элементы RAL см. по месту | Восстановительные работы | ФЭС-12 нащельник узла стыка сэндвич-панелей размеры по месту | 533.15 | м.п. | 100 | 100 | 100 | 100 | 100 | 100 | 100 | 133.96 | 399.19 | 100 | 100 | 100 | 100 | 100 | 100 | 100 | 100 | 100 | 100 | 100 | 100
Восстановительные работы(улица) | Уличные фасонные элементы RAL см. по месту | Восстановительные работы | ФЭС-13 нащельник узла стыка сэндвич-панелей размеры по месту | 533.15 | м.п. | 100 | 100 | 100 | 100 | 100 | 100 | 100 | 133.96 | 399.19 | 100 | 100 | 100 | 100 | 100 | 100 | 100 | 100 | 100 | 100 | 100 | 100
Восстановительные работы(улица) | Уличные фасонные элементы RAL см. по месту | Восстановительные работы | ФЭС-14 нащельник стыковой размеры по месту | 533.15 | м.п. | 100 | 100 | 100 | 100 | 100 | 100 | 100 | 133.96 | 399.19 | 100 | 100 | 100 | 100 | 100 | 100 | 100 | 100 | 100 | 100 | 100 | 100
Восстановительные работы(улица) | Уличные фасонные элементы RAL см. по месту | Восстановительные работы | ФЭС-16 наружный угол стыка сэндвич-панелей размеры по месту | 533.15 | м.п. | 100 | 100 | 100 | 100 | 100 | 100 | 100 | 133.96 | 399.19 | 100 | 100 | 100 | 100 | 100 | 100 | 100 | 100 | 100 | 100 | 100 | 100
Восстановительные работы(улица) | Уличные фасонные элементы RAL см. по месту | Восстановительные работы | ФЭС-18 внутренний угол стыка сэндвич-панелей размеры по месту | 533.15 | м.п. | 100 | 100 | 100 | 100 | 100 | 100 | 100 | 133.96 | 399.19 | 100 | 100 | 100 | 100 | 100 | 100 | 100 | 100 | 100 | 100 | 100 | 100
Восстановительные работы(улица) | Уличные фасонные элементы RAL см. по месту | Восстановительные работы | ФЭС-22 нащельник торцевого среза сэндвич-панели размеры по месту | 533.15 | м.п. | 100 | 100 | 100 | 100 | 100 | 100 | 100 | 133.96 | 399.19 | 100 | 100 | 100 | 100 | 100 | 100 | 100 | 100 | 100 | 100 | 100 | 100
Восстановительные работы(улица) | Уличные фасонные элементы RAL см. по месту | Восстановительные работы | ФЭС-29 профиль обрамления ворот размеры по месту | 533.15 | м.п. | 100 | 100 | 100 | 100 | 100 | 100 | 100 | 133.96 | 399.19 | 100 | 100 | 100 | 100 | 100 | 100 | 100 | 100 | 100 | 100 | 100 | 100
Восстановительные работы(улица) | Уличные фасонные элементы RAL см. по месту | Восстановительные работы | ФЭС-30 капельник над воротами размеры по месту | 533.15 | м.п. | 100 | 100 | 100 | 100 | 100 | 100 | 100 | 133.96 | 399.19 | 100 | 100 | 100 | 100 | 100 | 100 | 100 | 100 | 100 | 100 | 100 | 100
Восстановительные работы(улица) | Уличные фасонные элементы RAL см. по месту | Восстановительные работы | ФЭС-31 наличник обрамления ворот размеры по месту | 814.65 | м.п. | 100 | 100 | 100 | 100 | 100 | 100 | 100 | 190.84 | 623.81 | 100 | 100 | 100 | 100 | 100 | 100 | 100 | 100 | 100 | 100 | 100 | 100
Восстановительные работы(улица) | Уличные фасонные элементы RAL см. по месту | Восстановительные работы | ФЭС-32 маска проема ворот размеры по месту | 533.15 | м.п. | 100 | 100 | 100 | 100 | 100 | 100 | 100 | 133.96 | 399.19 | 100 | 100 | 100 | 100 | 100 | 100 | 100 | 100 | 100 | 100 | 100 | 100
Восстановительные работы(улица) | Уличные фасонные элементы RAL см. по месту | Восстановительные работы | ФЭС-33 нащельник обрамления ворот размеры по месту | 533.15 | м.п. | 100 | 100 | 100 | 100 | 100 | 100 | 100 | 133.96 | 399.19 | 100 | 100 | 100 | 100 | 100 | 100 | 100 | 100 | 100 | 100 | 100 | 100
Восстановительные работы(улица) | Уличные фасонные элементы RAL см. по месту | Восстановительные работы | ФЭС-34 верхний отлив для ворот размеры по месту | 533.15 | м.п. | 100 | 100 | 100 | 100 | 100 | 100 | 100 | 133.96 | 399.19 | 100 | 100 | 100 | 100 | 100 | 100 | 100 | 100 | 100 | 100 | 100 | 100
Восстановительные работы(улица) | Уличные фасонные элементы RAL см. по месту | Восстановительные работы | ФЭК-1 парапетная крышка размеры по месту | 533.15 | м.п. | 100 | 100 | 100 | 100 | 100 | 100 | 100 | 133.96 | 399.19 | 100 | 100 | 100 | 100 | 100 | 100 | 100 | 100 | 100 | 100 | 100 | 100
Восстановительные работы(улица) | Уличные фасонные элементы RAL см. по месту | Восстановительные работы | ФЭК-2 парапетная крышка размеры по месту | 533.15 | м.п. | 100 | 100 | 100 | 100 | 100 | 100 | 100 | 133.96 | 399.19 | 100 | 100 | 100 | 100 | 100 | 100 | 100 | 100 | 100 | 100 | 100 | 100
Восстановительные работы(улица) | Уличные фасонные элементы RAL см. по месту | Восстановительные работы | ФЭК-3 планка примыкания парапета размеры по месту | 663.58 | м.п. | 100 | 100 | 100 | 100 | 100 | 100 | 100 | 164.87 | 498.71 | 100 | 100 | 100 | 100 | 100 | 100 | 100 | 100 | 100 | 100 | 100 | 100
Восстановительные работы(улица) | Уличные фасонные элементы RAL см. по месту | Восстановительные работы | ФЭК-4 планка примыкания парапета размеры по месту | 663.58 | м.п. | 100 | 100 | 100 | 100 | 100 | 100 | 100 | 164.87 | 498.71 | 100 | 100 | 100 | 100 | 100 | 100 | 100 | 100 | 100 | 100 | 100 | 100
Восстановительные работы(улица) | Уличные фасонные элементы RAL см. по месту | Восстановительные работы | ФЭК-6 примыкание к парапету поперечное размеры по месту | 533.15 | м.п. | 100 | 100 | 100 | 100 | 100 | 100 | 100 | 133.96 | 399.19 | 100 | 100 | 100 | 100 | 100 | 100 | 100 | 100 | 100 | 100 | 100 | 100
Восстановительные работы(улица) | Уличные фасонные элементы RAL см. по месту | Восстановительные работы | ФЭК-20 ветровая планка размеры по месту | 533.15 | м.п. | 100 | 100 | 100 | 100 | 100 | 100 | 100 | 133.96 | 399.19 | 100 | 100 | 100 | 100 | 100 | 100 | 100 | 100 | 100 | 100 | 100 | 100
Восстановительные работы(улица) | Уличные фасонные элементы RAL см. по месту | Восстановительные работы | Уплотнительная лента ППЭ 3/30 20м.п | 108.74 | комплект | 100 | 100 | 100 | 100 | 100 | 100 | 100 | 16.09 | 92.65 | 100 | 100 | 100 | 100 | 100 | 100 | 100 | 100 | 100 | 100 | 100 | 100
Восстановительные работы(улица) | Шлагбаумы | Восстановительные работы | Шлагбаум Came GARD 6500 или аналог включая монтажно-демонтажные работы и ПНР | 199715.72 | шт | 100 | 100 | 100 | 100 | 100 | 100 | 100 | 156451.38 | 43264.34 | 100 | 100 | 100 | 100 | 100 | 100 | 100 | 100 | 100 | 100 | 100 | 100
Восстановительные работы(улица) | перила | Восстановительные работы | Перила для лестницы нержавейка комплект АЛЮТРЕЙД или аналог включая монтаж и анкерное крепление | 7079.42 | м.п. | 100 | 100 | 100 | 100 | 100 | 100 | 100 | 4652.19 | 2427.23 | 100 | 100 | 100 | 100 | 100 | 100 | 100 | 100 | 100 | 100 | 100 | 100
Восстановительные работы(улица) |  | Восстановительные работы | Профнастил С-10 дляфасада RAL по месту | 1379.18 | м2 | 100 | 100 | 100 | 100 | 100 | 100 | 100 | 666.94 | 712.24 | 100 | 100 | 100 | 100 | 100 | 100 | 100 | 100 | 100 | 100 | 100 | 100