## Свод
Бюджет себестоимости — OZON склады МСК-2
Статья | Значение
Материалы, с/с
Оплата бригадам
Расходники
Косвенные
Полная себестоимость
КП работ (с косвенными)
КП материалов
КП без НДС
НДС 22 %
КП с НДС
Наценка на с/с
Маржа
Диапазон типа тендера | 15% – 25%
Переторжка −5 % (КП б/НДС)
Маржа при −5 %
Переторжка −10 % (КП б/НДС)
Маржа при −10 %
Минимальная цена, наценка 15 %
Трудоёмкость, чел.-ч
Проверка: сумма единичных цен × объём
Расхождение проверки и КП
Жёлтые ячейки — ввод. Зелёные — формулы. Объём на листе «Форма», колонка G. Заказчику этот файл не передавать.

## Параметры
Параметры расчёта — жёлтые ячейки можно менять, остальное пересчитается
Параметр | Значение | Что это
НДС, делитель | 1.22 | Цена с НДС делится на это число
Доставка | 5% | Подмосковье, доля к закупке
Резерв роста | 0% | 0: закупка под заявку
Стоимость денег | 4% | Постоплата около 2 месяцев
Разъезды | 10% | Доля от оплаты бригадам
Мастер на заявках | 8% | Доля от оплаты бригадам
Удержание цены | 4% | Доля от закупки материалов без НДС
Гарантия | 1.5% | Доля от бригады и закупки
Риски склада | 3% | Доля от бригады и закупки

## Расходники
Процент расходников к оплате бригаде. Жёлтое можно менять.
Код | Процент | Кто
BET | 2% | Бетонщик / арматурщик
BLG | 2% | Благоустройство
DER | 2% | Дезинфектор (ОЗДС)
DVR | 2% | Двери, окна, перегородки
ELM | 2% | Электромонтажник
ETL | 1% | Электролаборатория / ПНР
FAS | 2% | Фасадчик / промальп
HOL | 2% | Холодильщик / кондиционеры
KAM | 2% | Каменщик
KRO | 2% | Кровельщик
NAR | 2% | Наружные сети
OTD | 3% | Отделочник
PLI | 2% | Плиточник / полы
PSM | 2% | Механик ПС / подъёмники / доки
RAZ | 4% | Разнорабочий / демонтажник
SAN | 2% | Сантехник
SVA | 3% | Сварщик / монтажник МК
VEN | 2% | Монтажник вентиляции
VOR | 2% | Ворота и автоматика
ZEM | 1% | Землекоп

## Работы
Работы. Жёлтые — ввод (цена КП, бригада, норма). Объём берётся с листа «Форма».
Артикул | Позиция ВОР | Ед. | Объём | Метка | Код | КП тарифа | Бригада | Норма, чел.-ч | Подтянута | % расходников | Оплата бригаде | Расходники | С/с материалов | Прямая с/с | Косвенные | КП работ | Работа за ед. | Материалы за ед. | Услуга за ед. | Чел.-ч
9.1.34 | 2. Гидродинамическим спосбом включая вызов спец.техники | м.п. |  | точно | SAN | 202 | 125 | 0.08
11.2.N1 | 3. Ручным способом с применением спец.инструмента | м.п. |  | аналог (11.2.N1) | SAN | 288 | 172 | 0.05
| 4. Ручная очистка пескоуловителя объемом до 1м3 включая разбоку и сборку,утилизацию мусора | шт. |  | нет в тарификаторе | SAN | 6270 | 3060 | 3
| 5. Диагностика и дефектовка: Проверка механизма подъема (пружин или гидравлики), состояния аппарели и шарнирных соединений. | шт. |  | нет в тарификаторе | VOR | 4710 | 2160 | 1.5
| 6. Восстановление шарниров: Замена осей крепления, шплинтов, втулок и очистка петель от загрязнений. | шт. |  | нет в тарификаторе | VOR | 6280 | 2880 | 2
| 7. Сварочные работы, усиление или замена листов с противоскользящим покрытием. | шт. |  | аналог (14.11) | SVA | 6840 | 3240 | 3
| 8. Замена пружин для плавного опускания/поднятия. | шт. |  | нет в тарификаторе | VOR | 4710 | 2160 | 1.5
| 9. Демонтажные работы, включая резку. | шт. |  | нет в тарификаторе | SVA | 5700 | 2700 | 2.5
9.1.3 | 10. Замена арматуры сливного бачка типа «Компакт» (включая материалы и з/части) | шт. |  | точно | SAN | 1725 | 1069 | 0.8
| 11. Замена сливного бачка унитаза типа «Компакт» (включая материалы и з/части) | шт. |  | аналог (9.1.3) | SAN | 2508 | 1224 | 1.2
9.1.72 | 12. Замена унитаза типа «Компакт» (включая материалы и з/части) | шт. |  | точно | SAN | 3220 | 1996 | 2
| 13. Замена гибкой подводки сантехнической до 60 см (включая материалы и з/части) | шт. |  | аналог (9.2.72) | SAN | 836 | 408 | 0.4
| 14. Замена смесителя раковины (включая материалы и з/части) | шт. |  | нет в тарификаторе | SAN | 2090 | 1020 | 1
9.1.63 | 15. Замена раковины керамической с пьедесталом (включая материалы и з/части) | шт. |  | точно | SAN | 2300 | 1426 | 1.5
9.1.64 | 16. Замена раковины металлической (включая материалы и з/части) | шт. |  | точно | SAN | 2070 | 1283 | 1.4
| 17. Замена смесителя для ванны с душевой лейкой (включая материалы и з/части) | шт. |  | нет в тарификаторе | SAN | 2508 | 1224 | 1.2
| 18. Замена душевого поддона 90*90 см (включая материалы и з/части) | шт. |  | нет в тарификаторе | SAN | 1672 | 816 | 0.8
9.1.64 | 19. Замена сифона раковины (включая материалы и з/части) | шт. |  | точно | SAN | 2070 | 1283 | 1.4
| 20. Замена крана писсуара (включая материалы и з/части) | шт. |  | аналог (9.1.N12) | SAN | 1672 | 816 | 0.8
9.4.37 | 21. Прокладка трубопровода ХВС, ГВС из полипропиленовых труб Ø20-32 мм (включая материалы, комплетующие и з/части) за 1 п.м. | м.п. |  | точно | SAN | 483 | 299 | 0.3
| 22. Прокладка трубопровода внутренней канализации Ø40 мм (включая материалы и з/части) за 1 п.м. | м.п. |  | аналог (9.4.35) | SAN | 585.2 | 285.6 | 0.28
| 23. Прокладка трубопровода внутренней канализации Ø50 мм (включая материалы и з/части) за 1 п.м. | м.п. |  | аналог (9.4.35) | SAN | 585.2 | 285.6 | 0.28
| 24. Прокладка трубопровода внутренней канализации Ø100 мм (включая материалы и з/части) за 1 п.м. | м.п. |  | аналог (9.4.35) | SAN | 585.2 | 285.6 | 0.28
| 25. Устранение протечек в сантехническом оборудовании (включая материалы и з/части) за 1 ед. | шт. |  | нет в тарификаторе | SAN | 2090 | 1020 | 1
9.4.N1 | 26. Замена запорной арматуры трубопроводов (включая материалы и з/части) за 1 ед. | шт. |  | точно | SAN | 1380 | 856 | 0.8
| 27. Подключение к системе ХВС, ГВС приборов (водонагреватель, кулер, пурифайр, стиральная машинка и т.д.) (включая материалы, комплектующие, фитинги, з/части и т.д.) за 1 ед. | шт. |  | нет в тарификаторе | SAN | 2508 | 1224 | 1.2
| 28. Стоимость нормо-часа для работ, не вошедших в основной перечень | н/час |  | нет в тарификаторе | SAN | 2090 | 1020 | 1
| 29. Планка примыкания верхняя, нижняя 150 х 250 с полимерным покрытием по RAL по согласованию | п.м |  | аналог (6.2.5) | KRO | 452.5 | 237.5 | 0.25
5.5.2 | 30. Монтаж профлиста С8-115 - 0,50 окрашенный | м2 |  | аналог (5.5.2) по готовому каркасу | FAS | 600 | 350 | 0.3
5.5.2 | 31. Монтаж профлиста С8, 0,45мм | м2 |  | аналог (5.5.2) по готовому каркасу | FAS | 600 | 350 | 0.3
5.5.2 | 32. Монтаж профлиста С20, 0,45мм | м2 |  | аналог (5.5.2) по готовому каркасу | FAS | 600 | 350 | 0.3
| 33. Поручни из нержавеющей стали ( с 3 ригелями ) | м.п. |  | аналог (5.1.10) | SVA | 1824 | 864 | 0.8
| 34. Поручни из нержавеющей стали ( с 2 ригелями, с двойным ) | м.п. |  | аналог (5.1.10) | SVA | 1824 | 864 | 0.8
7.2.25 | 35. Керамогранит 300х300х8 мм типа "Эстима" (цвет белый )RW-01 (вкл. За основу клей, грунтовку, затирку швов) | м2 |  | точно | PLI | 2160 | 1150 | 1.5 | да
7.2.25 | 36. Керамогранит 400х400х9 мм типа "Эстима" (цвет белый))RW-01 (вкл. За основу клей, грунтовку, затирку швов) | м2 |  | точно | PLI | 2160 | 1150 | 1.5 | да
7.2.25 | 37. Керамогранит 600х600х10 мм типа "Эстима" (цвет белый))RW-01 (вкл. За основу клей, грунтовку, затирку швов) | м2 |  | точно | PLI | 2160 | 1150 | 1.5 | да
7.2.25 | 38. Плитка керамогранита 200*200*12 мм типа "Эстима" (цвет-серый ) ST-101 (вкл. За основу клей, грунтовку, затирку швов) | м2 |  | точно | PLI | 2160 | 1150 | 1.5 | да
7.2.25 | 39. Плитка керамогранита 300*300*12 мм типа "Эстима" (цвет-серый ) ST-101 (вкл. За основу клей, грунтовку, затирку швов) | м2 |  | точно | PLI | 2160 | 1150 | 1.5 | да
7.2.25 | 40. Плитка керамогранита 300*300*8 мм типа "Эстима"(цвет-серый ) ST-03 (вкл. За основу клей, грунтовку, затирку швов) | м2 |  | точно | PLI | 2160 | 1150 | 1.5 | да
7.2.25 | 41. Плитка Керамогранит 400х400х9 мм типа "Эстима"(цвет-серый ) ST-03 (вкл. За основу клей, грунтовку, затирку швов) | м2 |  | точно | PLI | 2160 | 1150 | 1.5 | да
7.2.25 | 42. Плитка керамогранита 600*600*10 мм типа "Эстима"(цвет-серый ) ST-03 (вкл. За основу клей, грунтовку, затирку швов) | м2 |  | точно | PLI | 2160 | 1150 | 1.5 | да
7.2.25 | 43. Керамогранит для пола 200х200х12 мм (полосы, PEI 4) глазурованный (полосатая) (вкл. За основу клей, грунтовку, затирку швов) | м2 |  | точно | PLI | 2160 | 1150 | 1.5 | да
7.2.25 | 44. Керамогранит Техногрес 300х300х12мм соль-перец | м2 |  | точно | PLI | 2160 | 1150 | 1.5 | да
7.3.9 | 45. Плинтус напольный пластиковый 55 x 22 мм типа "Идеал" с кабель каналом | м.п. |  | точно | PLI | 175 | 105 | 0.1
7.2.21 | 46. Линолеум коммерческий толщиной не менее 2 мм (типа "Tarket" серии "Optima") | м2 |  | точно | PLI | 450 | 270 | 0.25
8.2.N7 | 47. Текстура: гладкая типа Апельсиновая корка. Цвет: RAL 7040 | м2 |  | аналог (8.2.N7) | OTD | 440 | 265 | 0.25
| 48. Противоскользящие полосы | м.п. |  | нет в тарификаторе | PLI | 190 | 108 | 0.1
| 49. Подвесной потолок типа "ARMSTRONG"(комплект) | м2 |  | нет в тарификаторе | OTD | 513 | 270 | 0.3
| 50. Профильный материал для панели ЛГКЛ, направляющие, алюмин. профили ОМЕГА (вкл. крепежные элементы) | м2 |  | аналог (8.1.22), только каркас | OTD | 598.5 | 315 | 0.35
| 51. Панель ЛГКЛ (цвет RAL 6019, фактура «шагрень» или аналог) типа GYPROC (толщина 12,5 мм) | м2 |  | аналог (8.2.17) облицовка | OTD | 598.5 | 315 | 0.35
7.2.25 | 52. Кафельная настенная плитка Kerama Marazzi 200x200 ( цвет-белый) (вкл. За основу клей, грунтовку, затирку швов) | м2 |  | точно | PLI | 2160 | 1150 | 1.5 | да
7.2.25 | 53. Кафельная настенная плитка Kerama Marazzi 200x300 ( цвет-белый) (вкл. За основу клей, грунтовку, затирку швов) | м2 |  | точно | PLI | 2160 | 1150 | 1.5 | да
7.2.25 | 54. Кафельная настенная плитка Kerama Marazzi 200x200 (оранжевый) (вкл. За основу клей, грунтовку, затирку швов) | м2 |  | точно | PLI | 2160 | 1150 | 1.5 | да
7.2.25 | 55. Кафельная настенная плитка 200x200 (цвет серый, RAL ) (вкл. За основу клей, грунтовку, затирку швов белого цвета) | м2 |  | точно | PLI | 2160 | 1150 | 1.5 | да
5.4.2 | 56. Сэндвич панель толщина 120 мм (ППУ) или аналог | м2 |  | аналог (5.4.2), в тарифе работа без панели | FAS | 1450 | 840 | 0.7
5.4.2 | 57. Сендвич-панель стеновая ППУ (ПИР) 100мм или аналог | м2 |  | аналог (5.4.2), в тарифе работа без панели | FAS | 1450 | 840 | 0.7
5.4.2 | 58. Сэндвич панели стеновые ¦ толщина 80 мм ¦ базальтовые, трехслойные металлические, негорючие (огнестойкость по ei - 45)/ или аналог | м2 |  | аналог (5.4.2), в тарифе работа без панели | FAS | 1450 | 840 | 0.7
| 59. Профильный материал для гипсокартона, направляющие (вкл. крепежные элементы) | м2 |  | аналог (8.1.22), только каркас | OTD | 598.5 | 315 | 0.35
| 60. Гипсокартон ГКЛВ (влагостойкий гипсокартон) типа Knauf (толщина 10мм) | м2 |  | аналог (8.2.17) облицовка | OTD | 598.5 | 315 | 0.35
| 61. Гипсокартон ГКЛ (обычный гипсокартон) типа Knauf (толщина 10мм) | м2 |  | аналог (8.2.17) облицовка | OTD | 598.5 | 315 | 0.35
| 62. профиль для монтажа гипсокартона ПН 50х40 (вкл. крепежные элементы) | м.п. |  | нет в тарификаторе | OTD | 205.2 | 108 | 0.12
| 63. профиль для монтажа гипсокартона ПС 50х50 (вкл. крепежные элементы) | м.п. |  | нет в тарификаторе | OTD | 205.2 | 108 | 0.12
8.2.34 | 64. Краска-эмаль типа Хамерайт (цвет по выбору) в 2 слоя | м2 |  | аналог (8.2.34) | OTD | 360 | 210 | 0.2
8.2.34 | 65. Краска водоэмульсионная типа Dufa Mattlatex Russia (цвет по выбору) в 2 слоя | м2 |  | аналог (8.2.34) | OTD | 360 | 210 | 0.2
5.5.18 | 66. Краска водоэмульсионная наружная типа Dufa Fassadenfarbe (цвет по выбору) в 2 слоя. | м2 |  | аналог (5.5.18) | OTD | 380 | 220 | 0.2
| 67. Штукатурка наружная типа "KNAUF sockelputz" | м2 |  | нет в тарификаторе | OTD | 940.5 | 495 | 0.55
8.2.38 | 68. Шпаклевка типа UNIS фасадная | м2 |  | аналог (8.2.38) | OTD | 540 | 310 | 0.45 | да
5.5.14 | 69. Грунтовка типа UNIS универсальная в 2 слоя | м2 |  | точно | OTD | 80 | 46 | 0.04
| 70. Штукатурка внутренняя типа "KNAUF MP 75" | м2 |  | нет в тарификаторе | OTD | 940.5 | 495 | 0.55
8.2.38 | 71. Шпаклевка гипсовая типа "Unis БЛИК" | м2 |  | аналог (8.2.38) | OTD | 540 | 310 | 0.45 | да
| 72. Панель Випрок ламинированная 3000х1200х12,5 | м2 |  | аналог (8.2.17) облицовка | OTD | 598.5 | 315 | 0.35
| 73. Профиль Кнауф ПН 100х40з3000 | п.м |  | нет в тарификаторе | OTD | 256.5 | 135 | 0.15
| 74. Профиль Кнауф ПС 100x50х3000 | п.м |  | нет в тарификаторе | OTD | 256.5 | 135 | 0.15
| 75. Лента уплотнительная 50 мм | м.п. |  | нет в тарификаторе | OTD | 85.5 | 45 | 0.05
| 76. Уголок пластиковый 25х25 мм | м.п. |  | нет в тарификаторе | OTD | 136.8 | 72 | 0.08
8.2.38 | 77. Полимерная шпатлевка LR для внутренних работ. Рекомендуется для устранения мельчайших дефектов поверхности. CERESIT CT 127 (или аналог) | м2 |  | аналог (8.2.38) | OTD | 540 | 310 | 0.45 | да
8.2.38 | 78. Полимерная шпатлевка KR для внутренних работ. Применяется для заделки трещин выбоин и др. дефектов поверхностей. CERESIT CT 127 (или аналог) | м2 |  | аналог (8.2.38) | OTD | 540 | 310 | 0.45 | да
| 79. Фасадная финишная шпаклевка, серая. Рекомендуется для выравнивания поверхностей фасадов зданий , заделки выбоин , трещин, раковин слоем до 6 мм . CERESIT CT 225 (или аналог) | м2 |  | аналог (9.1.64), единица приведена к нормо-часам | SAN | 2926 | 1428 | 1.4
8.2.N7 | 80. Финишная полимерная шпаклевка для внутренних работ.Рекомендуется для шпаклевания штукатурных и бетонных поверхностей стен и потолков перед оклейкой обоев или окраской. CERESIT | м2 |  | аналог (8.2.N7) | OTD | 440 | 265 | 0.25
5.5.14 | 81. Грунтовка для обработки гладких оснований . Рекомендуется для обработки слабо впитывающих Оснований к нанесению различных отделочных материалов перед нанесением гипсовых и цеме | м2 |  | точно | OTD | 80 | 46 | 0.04
| 82. Универсальная самовыравнивающаяся смесь . Финишный ровнитель для тщательного выравнивания и последующей укладки декоративных напольных покрытий, нанесения тонкослойных наливных | м2 |  | нет в тарификаторе | OTD | 940.5 | 495 | 0.55
| 83. Уголок пластиковый 25х25 мм | м.п. |  | нет в тарификаторе | OTD | 136.8 | 72 | 0.08
| 84. Уголок пластиковый 40х40 мм | м.п. |  | нет в тарификаторе | OTD | 136.8 | 72 | 0.08
| 85. Уголок пластиковый 60х60 мм | м.п. |  | нет в тарификаторе | OTD | 136.8 | 72 | 0.08
| 86. Алмазное бурение. Диаметр отверстия от 50 мм до 200 мм включительно (Бетон) | см. |  | нет в тарификаторе | BET | 95 | 55 | 0.08
| 87. Стопор дверной типа Amig 103 | шт. |  | аналог (12.7.N5) | DVR | 570 | 285 | 0.3
| 88. Шпингалет APEX 100 мм. | шт. |  | аналог (12.7.N5) | DVR | 570 | 285 | 0.3
| 89. Наличники дверные пвх | м.п. |  | аналог (12.7.N5) | DVR | 570 | 285 | 0.3
| 90. Засов дверной (Москва-№6) | шт. |  | аналог (12.7.N5) | DVR | 570 | 285 | 0.3
| 91. Упор дверной напольный "Крит" УД-П60/50-Цн | шт. |  | аналог (12.7.N5) | DVR | 570 | 285 | 0.3
| 92. Фиксатор (стопор) открытого положения двери типа Palladium "КН" (любой цвет по RAL) | шт. |  | аналог (12.7.N5) | DVR | 570 | 285 | 0.3
10.3.19 | 93. Концевой выключатель кнопочного типа "Elfin limit switch 050f02" | шт. |  | аналог (10.3.19) | ELM | 544 | 330 | 0.4 | да
12.7.4 | 94. Петля СТН (белая) "Сатурн" | шт. |  | аналог (12.7.4) | DVR | 690 | 428 | 0.4
12.7.4 | 95. Петля дверная трёхсекционная с крепежом | шт. |  | аналог (12.7.4) | DVR | 690 | 428 | 0.4
12.7.4 | 96. Петля типа FT 65 | шт. |  | аналог (12.7.4) | DVR | 690 | 428 | 0.4
12.7.4 | 97. Петля карточная типа Amig-1007-100*70 (латунь) универс. | шт. |  | аналог (12.7.4) | DVR | 690 | 428 | 0.4
12.7.4 | 98. Петля карточная типа Apecs 120*80-F-B4-Steel-CR(хром) | шт. |  | аналог (12.7.4) | DVR | 690 | 428 | 0.4
12.7.4 | 99. Петля под навесной замок | шт. |  | аналог (12.7.4) | DVR | 690 | 428 | 0.4
12.7.4 | 100. Металлическая петля под металоконструкцию d16 | шт. |  | аналог (12.7.4) | DVR | 690 | 428 | 0.4
| 101. Дверь глухая пластиковая "Капелли", 900х2000, белая, комплект наличников и доборов на две стороны | шт. |  | нет в тарификаторе | DVR | 3800 | 1900 | 2
| 102. Дверей металлопластиковая одностворчатая глухая 900х2000, комплект наличников и доборов на две стороны | шт. |  | нет в тарификаторе | SAN | 731.5 | 357 | 0.35
| 103. Двери однопольные деревянные гладкие (типа Alavus, mod 200) размер полотна: 725х2040 мм Цвет - белый, RAL-9016. 9010 Дверные стопоры (ограничители)- настенные. | шт. |  | аналог (12.7) | DVR | 3040 | 1520 | 1.6
| 104. Двери однопольные деревянные гладкие (типа Alavus, mod 200) размер полотна: 825х2040 мм Цвет - белый, RAL-9016. 9010 Дверные стопоры (ограничители)- настенные. | шт. |  | аналог (12.7) | DVR | 3040 | 1520 | 1.6
| 105. Двери однопольные деревянные гладкие (типа Alavus, mod 200) размер полотна: 925х2040 мм Цвет - белый, RAL-9016. 9010 Дверные стопоры (ограничители)- настенные. | шт. |  | аналог (12.7) | DVR | 3040 | 1520 | 1.6
| 106. Двери однопольные деревянные гладкие (типа Alavus, mod 200) размер полотна: 1025х2040 мм Цвет - белый, RAL-9016. 9010 Дверные стопоры (ограничители)- настенные. | шт. |  | аналог (12.7) | DVR | 3040 | 1520 | 1.6
12.3.26 | 107. Дверь металлическая противопожарная, изолированная минераловатой (типа Гефест 01) Размер прохода: 700 х2100мм. Огнестойкость REI-60 (60 мин). Цвет – серый, RAL–7038.Производ | шт. |  | точно | DVR | 10925 | 6774 | 5
12.3.26 | 108. Дверь металлическая противопожарная, изолированная минераловатой (типа Гефест 01) Размер прохода: 800 х2100мм. Огнестойкость REI-60 (60 мин). Цвет – серый, RAL–7038.Производ | шт. |  | точно | DVR | 10925 | 6774 | 5
12.3.26 | 109. Дверь металлическая противопожарная, изолированная минераловатой (типа Гефест 01) Размер прохода: 900 х2100мм. Огнестойкость REI-60 (60 мин). Цвет – серый, RAL–7038.Производ | шт. |  | точно | DVR | 10925 | 6774 | 5
12.3.26 | 110. Дверь металлическая противопожарная, изолированная минераловатой (типа Гефест 01) Размер прохода: 1000 х2100мм. Огнестойкость REI-60 (60 мин). Цвет – серый, RAL–7038.Произво | шт. |  | точно | DVR | 10925 | 6774 | 5
12.3.25 | 111. Двери металлические противопожарные, изолированные минераловатой (типа Гефест 01) Размер прохода: 1100 х2100мм. Огнестойкость REI-60 (60 мин). Цвет – серый, RAL–7038. Произ | шт. |  | точно | DVR | 14950 | 9269 | 7
12.3.25 | 112. Двери металлические противопожарные, изолированные минераловатой (типа Гефест 01) Размер прохода: 1200 х2100мм. Огнестойкость REI-60 (60 мин). Цвет – серый, RAL–7038. Произ | шт. |  | точно | DVR | 14950 | 9269 | 7
12.3.25 | 113. Двери металлические противопожарные, изолированные минераловатой (типа Гефест 01) Размер прохода: 1300 х2100мм. Огнестойкость REI-60 (60 мин). Цвет – серый, RAL–7038. Произ | шт. |  | точно | DVR | 14950 | 9269 | 7
12.3.25 | 114. Двери металлические противопожарные, изолированные минераловатой (типа Гефест 01) Размер прохода: 1400 х2100мм. Огнестойкость REI-60 (60 мин). Цвет – серый, RAL–7038. Произ | шт. |  | точно | DVR | 14950 | 9269 | 7
12.3.25 | 115. Двери металлические противопожарные, изолированные минераловатой (типа Гефест 01) Размер прохода: 1500 х2100мм. Огнестойкость REI-60 (60 мин). Цвет – серый, RAL–7038. Произ | шт. |  | точно | DVR | 14950 | 9269 | 7
12.3.25 | 116. Двери металлические противопожарные, изолированные минераловатой (типа Гефест 01) Размер прохода: 1500 х2100мм. Огнестойкость REI-60 (60 мин). Цвет – серый, RAL–7038. Произ | шт. |  | точно | DVR | 14950 | 9269 | 7
12.3.25 | 117. Двери металлические противопожарные, изолированные минераловатой (типа Гефест 01) Размер прохода: 1600 х2100мм. Огнестойкость REI-60 (60 мин). Цвет – серый, RAL–7038. Произ | шт. |  | точно | DVR | 14950 | 9269 | 7
12.3.26 | 118. Дверь металлическая одностворчатая техническая, изолированная минеральной плитой. (типа Оптима ТХ-2)Дверной блок: 600х2000 мм. Лист стали: 2 мм. Цвет – серый, RAL–7038. Дв | шт. |  | аналог (12.3.26) | DVR | 10925 | 6774 | 5
12.3.26 | 119. Дверь металлическая одностворчатая техническая, изолированная минеральной плитой. (типа Оптима ТХ-2)Дверной блок: 800х2000 мм. Лист стали: 2 мм. Цвет – серый, RAL–7038. Дв | шт. |  | аналог (12.3.26) | DVR | 10925 | 6774 | 5
12.3.26 | 120. Дверной блок: 900х2000 мм. Лист стали: 2 мм. Цвет – серый, RAL–7038. Дверные стопоры (ограничители) – напольные. | шт. |  | аналог (12.3.26) | DVR | 10925 | 6774 | 5
| 121. Металлическая круглая труба Ду50 (60х3,5мм) | м.п. |  | аналог (14.11) | SVA | 1001.93 | 474.6 | 0.439
| 122. Металлическая круглая труба Ду65 (75,5х4,0мм) | м.п. |  | аналог (14.11) | SVA | 1225.21 | 580.36 | 0.537
| 123. Металлическая круглая труба Ду80 (88,5х4,0мм) | м.п. |  | аналог (14.11) | SVA | 1356.78 | 642.68 | 0.595
| 124. Металлическая круглая труба Ду90 (101,3х4,5мм) | м.п. |  | аналог (14.11) | SVA | 1603.72 | 759.66 | 0.703
| 125. Металлическая круглая труба Ду100 (114х4,5мм) | м.п. |  | аналог (14.11) | SVA | 1748.31 | 828.15 | 0.767
| 126. Металлическая профилированная труба 25х25x2 мм | м.п. |  | аналог (5.1.4 / 14.11) | SVA | 649.8 | 307.8 | 0.285
| 127. Металлическая профилированная труба 40х20x2 мм | м.п. |  | аналог (5.1.4 / 14.11) | SVA | 682.01 | 323.06 | 0.299
| 128. Металлическая профилированная труба 40х25x2 мм | м.п. |  | аналог (5.1.4 / 14.11) | SVA | 698.12 | 330.69 | 0.306
| 129. Металлическая профилированная труба 40х40х2 мм | м.п. |  | аналог (5.1.4 / 14.11) | SVA | 746.44 | 353.58 | 0.327
| 130. Металлическая профилированная труба 50х25х2 мм | м.п. |  | аналог (5.1.4 / 14.11) | SVA | 730.34 | 345.95 | 0.32
| 131. Металлическая профилированная труба 60х40х2 мм | м.п. |  | аналог (5.1.4 / 14.11) | SVA | 810.88 | 384.1 | 0.356
| 132. Металлическая профилированная труба 50х50х2 мм | м.п. |  | аналог (5.1.4 / 14.11) | SVA | 810.88 | 384.1 | 0.356
| 133. Металлическая профилированная труба 60х60x2 мм | м.п. |  | аналог (5.1.4 / 14.11) | SVA | 875.31 | 414.62 | 0.384
| 134. Металлическая профилированная труба 80х60x2 мм | м.п. |  | аналог (5.1.4 / 14.11) | SVA | 939.74 | 445.14 | 0.412
| 135. Металлическая профилированная труба 80х80x4 мм | м.п. |  | аналог (5.1.4 / 14.11) | SVA | 1480.98 | 701.52 | 0.65
| 136. Металлическая профилированная труба 100х100x5 мм | м.п. |  | аналог (5.1.4 / 14.11) | SVA | 2031.88 | 962.47 | 0.891
| 137. Металлическая профилированная труба 60х60x4 мм | м.п. |  | аналог (5.1.4 / 14.11) | SVA | 1223.25 | 579.43 | 0.537
| 138. Уголок стальной 25х25х4 мм | м.п. |  | аналог (14.11) | SVA | 389.88 | 184.68 | 0.171
| 139. Уголок стальной 35х35х4 мм | м.п. |  | аналог (14.11) | SVA | 428.54 | 202.99 | 0.188
| 140. Уголок стальной 45х45х4 мм | м.п. |  | аналог (14.11) | SVA | 467.2 | 221.3 | 0.205
| 141. Уголок стальной 50х50х5 мм | м.п. |  | аналог (14.11) | SVA | 530.5 | 251.29 | 0.233
| 142. Уголок стальной 63х63х6 мм | м.п. |  | аналог (14.11) | SVA | 648.9 | 307.37 | 0.285
| 143. Уголок стальной 75х75х6 мм | м.п. |  | аналог (14.11) | SVA | 718.48 | 340.33 | 0.315
| 144. Уголок стальной 100х100х7 мм | м.п. |  | аналог (14.11) | SVA | 953.83 | 451.81 | 0.418
| 145. Отбойник угловой усиленный ОУУ-76 высота 350 мм. | м.п. |  | аналог (5.1.15) | SVA | 2736 | 1296 | 1.2
| 146. Прямой колесоотбойник КО-159.1.000 СБ | шт |  | аналог (5.1.15) | SVA | 2736 | 1296 | 1.2
| 147. Защита пожарных шкафов ЗПШ-06 | шт |  | аналог (5.1.15) | SVA | 2736 | 1296 | 1.2
| 148. Защита пожарных шкафов ЗПШ-04 | шт |  | аналог (5.1.15) | SVA | 2736 | 1296 | 1.2
| 149. Отбойник П-образный ОПП-1 | шт |  | аналог (5.1.15) | SVA | 2736 | 1296 | 1.2
| 150. Колесоотбойник Ø159, направляющий (КМН-2ОТВ1П-159.2200-4,0) | шт |  | аналог (5.1.15) | SVA | 2736 | 1296 | 1.2
| 151. Отбойник металлический для защиты пожарных шкафов ОЗ-4.76/ ST-97 | шт |  | аналог (5.1.15) | SVA | 2736 | 1296 | 1.2
| 152. Химический анкер Sormat ITH40 (или аналог) | шт |  | аналог (5.1.15) | SVA | 2736 | 1296 | 1.2
| 153. Металическая полоса 25х4 мм | м.п. |  | аналог (14.11) | SVA | 342 | 162 | 0.15
| 154. Металическая полоса 40х4 мм | м.п. |  | аналог (14.11) | SVA | 342 | 162 | 0.15
| 155. Металическая полоса 50х5 мм | м.п. |  | аналог (14.11) | SVA | 342 | 162 | 0.15
| 156. Оцинкованная сетка “Рабица” 1 500 мм высота | м.п. |  | нет в тарификаторе | SVA | 456 | 216 | 0.2
| 157. Оцинкованная сетка “Рабица” 1 800 мм высота | м.п. |  | нет в тарификаторе | SVA | 456 | 216 | 0.2
| 158. Оцинкованная сетка “Рабица” 2 000 мм высота | м.п. |  | нет в тарификаторе | SVA | 456 | 216 | 0.2
| 159. Рифленый лист (черный металл) толщина 5 мм | м2 |  | аналог (5.1.4) | SVA | 1464.9 | 693.9 | 0.643
| 160. Рифленый лист (черный металл) толщина 3 мм | м2 |  | аналог (5.1.4) | SVA | 1106.94 | 524.34 | 0.485
| 161. Лист гладкий (черный металл) толщина 5 мм | м2 |  | аналог (5.1.4) | SVA | 1464.9 | 693.9 | 0.643
| 162. Лист гладкий (черный металл) толщина 3 мм | м2 |  | аналог (5.1.4) | SVA | 1106.94 | 524.34 | 0.485
| 163. Оцинкованный лист гладкий толщиной 0.55 мм | м2 |  | аналог (5.1.4) | SVA | 668.44 | 316.63 | 0.293
| 164. Лист рифленый нержавеющая сталь 1,5 мм | м2 |  | аналог (5.1.4) | SVA | 838.47 | 397.17 | 0.368
| 165. Алюминиевый рифленый лист с пятью рифлями«квинтет», толщиной 2 мм. | м2 |  | аналог (5.1.4) | SVA | 693.12 | 328.32 | 0.304
| 166. Лист гладкий (черный металл) толщина 10 мм. | м2 |  | аналог (5.1.4) | SVA | 2359.8 | 1117.8 | 1.035
| 167. Пластина металлическая 360х200х20мм,4 отверстия Д18-22мм | шт. |  | аналог (14.11) | SVA | 912 | 432 | 0.4
| 168. лист гладкий (черный металл) толщина 4 мм | м2 |  | аналог (5.1.4) | SVA | 1285.92 | 609.12 | 0.564
| 169. Металлическая сетка 100х100х4 мм | м.п. |  | нет в тарификаторе | SVA | 456 | 216 | 0.2
| 170. Металлическая сетка 50х50х4 мм | м.п. |  | нет в тарификаторе | SVA | 456 | 216 | 0.2
| 171. Арматурная сталь с сечением 6 мм | м.п. |  | нет в тарификаторе | BET | 136.8 | 76 | 0.08
| 172. Арматурная сталь с сечением 8 мм | м.п. |  | нет в тарификаторе | BET | 136.8 | 76 | 0.08
| 173. Арматурная сталь с сечением 10 мм | м.п. |  | нет в тарификаторе | BET | 136.8 | 76 | 0.08
| 174. Арматурная сталь с сечением 12 мм | м.п. |  | нет в тарификаторе | BET | 136.8 | 76 | 0.08
| 175. Арматурная сталь с сечением 14 мм | м.п. |  | нет в тарификаторе | BET | 136.8 | 76 | 0.08
| 176. Арматурная сталь с сечением 16 мм | м.п. |  | нет в тарификаторе | BET | 136.8 | 76 | 0.08
| 177. Контейнерная площадки для размещения двух контейнеров с равными створкамы (Габаритные размеры: Ш 2,0 х Д 3,0 х В 2,0 м) | шт. |  | аналог (5.1.4) | SVA | 36480 | 17280 | 16
| 178. Контейнерная площадки для размещения трёх контейнеров с равными створкамы (Габаритные размеры: Ш 2,0 х Д 6,0 х В 2,0 м) | шт. |  | аналог (5.1.4) | SVA | 36480 | 17280 | 16
| 179. Помещение для курения (Габаритные размеры: Ш 2,0 х Д 8,0 х В 2,0 м) включая деревянные лавочки | шт. |  | аналог (5.1.4) | SVA | 36480 | 17280 | 16
| 180. Столб ограждения металлический 60*60*2мм L=2.000мм с приварным опорным фланцем 6*160*160мм, пластиковой заглушкой, полимерное покрытие цвет темно-зеленый (RAL 6005) | п.м |  | нет в тарификаторе | SVA | 798 | 378 | 0.35
| 181. Анкер втулочный 16*150-180 или аналог | шт |  | нет в тарификаторе | SVA | 456 | 216 | 0.2
| 182. Секция металлического сетчатого 3D ограждения 2.500*2.500мм (L*H), ячейка 55*200мм, пруток 4мм, полимерное покрытие цвет темно-зеленый (RAL 6005) | шт |  | нет в тарификаторе | SVA | 798 | 378 | 0.35
| 183. Комплект хомутов для крепления секции ограждения к столбу 60*60 концевой (стартовый) металлический штампованый 2мм, полимерное покрытие цвет темно-зеленый (RAL 6005) | комплект на столб |  | нет в тарификаторе | SVA | 342 | 162 | 0.15
| 184. 3D сетка Grand Line Панель Bastion 3x2,4, цветRal 6005 или аналогс 5 ребрами жесткости. | шт |  | нет в тарификаторе | SVA | 798 | 378 | 0.35
| 185. Столб 60х40х1,4х2500 RAL 6005 5 отверстийМ6 (1,53/1,73/2,03) или аналог. | шт |  | нет в тарификаторе | SVA | 798 | 378 | 0.35
10.2.N3 | 186. Кабель ВВГ нг(А) LS 5x6 мм.кв. | м.п. |  | точно | ELM | 260 | 160 | 0.12
10.2.N3 | 187. Кабель КВВГ нг(А) LS 5x2,5 мм.кв. | м.п. |  | точно | ELM | 260 | 160 | 0.12
6.2.N2 | 188. Кабель нагревательный саморегулирующийся 30КСТМ2-Т | м.п. |  | аналог (6.2.N2) | ELM | 520 | 300 | 0.25
| 189. СИП-2 -0,6/1 3х 16 + 1х25 кабель | м.п. |  | нет в тарификаторе, прокладка СИП | ELM | 376.2 | 183.6 | 0.18
| 190. СИП-2 -0,6/1 3х 25 + 1х35 кабель | м.п. |  | нет в тарификаторе, прокладка СИП | ELM | 376.2 | 183.6 | 0.18
| 191. СИП-2 -0,6/1 3х 35 + 1х54,6 кабель | м.п. |  | нет в тарификаторе, прокладка СИП | ELM | 376.2 | 183.6 | 0.18
| 192. СИП-2 -0,6/1 3х 50 + 1х54,6 кабель | м.п. |  | нет в тарификаторе, прокладка СИП | ELM | 376.2 | 183.6 | 0.18
| 193. СИП-2 -0,6/1 3х 70 + 1х54,6 кабель | м.п. |  | нет в тарификаторе, прокладка СИП | ELM | 376.2 | 183.6 | 0.18
10.3.19 | 194. Розетка одинарная наружная 220В 16А | шт. |  | точно | ELM | 544 | 330 | 0.4 | да
10.3.19 | 195. Розетка одинарная внутренняя 220В 16А | шт. |  | точно | ELM | 544 | 330 | 0.4 | да
10.3.19 | 196. Розетка двойная наружная 220В 16А | шт. |  | точно | ELM | 544 | 330 | 0.4 | да
10.3.19 | 197. Розетка двойная внутренняя 220В 16А | шт. |  | точно | ELM | 544 | 330 | 0.4 | да
10.3.19 | 198. Розетка тройная наружная 220В 16А | шт. |  | точно | ELM | 544 | 330 | 0.4 | да
10.3.17 | 199. Розетка встраиваемая 380В 32А 3P+N+E ABB | шт. |  | точно | ELM | 1050 | 650 | 0.7
10.3.17 | 200. Розетка накладная 380В 32А 3P+N+E ABB | шт. |  | точно | ELM | 1050 | 650 | 0.7
10.3.17 | 201. Розетка встраиваемая 380В 16А 3P+N+E ABB | шт. |  | точно | ELM | 1050 | 650 | 0.7
10.3.17 | 202. Розетка накладная 380В 16А 3P+N+E ABB | шт. |  | точно | ELM | 1050 | 650 | 0.7
10.3.19 | 203. Розетка двойная наружная 220В 16А IP 54 | шт. |  | точно | ELM | 544 | 330 | 0.4 | да
10.3.19 | 204. Розетка одинарная наружная 220В 16А IP 54 | шт. |  | точно | ELM | 544 | 330 | 0.4 | да
10.3.19 | 205. Розетка с механическим таймером типа: REXANT RX-28 11-6005 или аналог | шт. |  | точно | ELM | 544 | 330 | 0.4 | да
| 206. Розетка кабельная 125А 3Р+N+E IР67 на поверхность 415В CEWE (4125 RS6W) | шт. |  | аналог (10.2.N3), единица приведена к нормо-часам | ELM | 250.8 | 122.4 | 0.12
10.3.17 | 207. Вилка 380В 16А 3P+N+E АВВ | шт. |  | точно | ELM | 1050 | 650 | 0.7
10.3.17 | 208. Вилка 380В 32А 3P+N+E АВВ | шт. |  | точно | ELM | 1050 | 650 | 0.7
10.3.19 | 209. Вилка 220В 16А 2P+E АВВ | шт. |  | точно | ELM | 544 | 330 | 0.4 | да
10.3.17 | 210. Вилка 220В 32А 2P+E АВВ | шт. |  | точно | ELM | 1050 | 650 | 0.7
10.3.19 | 211. Вилка 220В 16А евр. прямой ввод (КОРР Германия) или аналог | шт. |  | точно | ELM | 544 | 330 | 0.4 | да
10.3.19 | 212. Вилка 220В 16А евр. боковой ввод (КОРР Германия) или аналог | шт. |  | точно | ELM | 544 | 330 | 0.4 | да
| 213. Вилка кабельная 125А 3Р+N+E IР67 переносная 415В CEWE (4125 P6W) | шт. |  | аналог (10.2.N3), единица приведена к нормо-часам | ELM | 250.8 | 122.4 | 0.12
10.3.19 | 214. Выключатель одинарный наружный | шт. |  | аналог (10.3.19) | ELM | 544 | 330 | 0.4 | да
10.3.19 | 215. Выключатель одинарный внутренний | шт. |  | аналог (10.3.19) | ELM | 544 | 330 | 0.4 | да
10.3.19 | 216. Выключатель двойной наружный | шт. |  | аналог (10.3.19) | ELM | 544 | 330 | 0.4 | да
10.3.19 | 217. Выключатель двойной внутренний | шт. |  | аналог (10.3.19) | ELM | 544 | 330 | 0.4 | да
10.3.19 | 218. Выключатель кулачковый 25А/32А 3 пол.(Россия) | шт. |  | аналог (10.3.19) | ELM | 544 | 330 | 0.4 | да
10.3.19 | 219. Переключатель ONU1PBR 3-х поз.(1-0-2) 25 А (АВВ) или аналог | шт. |  | аналог (10.3.19) | ELM | 544 | 330 | 0.4 | да
10.3.19 | 220. Переключатель ONU1М 3-х поз.(1-0-2) 25 А (АВВ) или аналог | шт. |  | аналог (10.3.19) | ELM | 544 | 330 | 0.4 | да
| 221. Кабель-канал 20х10 мм | м.п. |  | нет в тарификаторе | ELM | 250.8 | 122.4 | 0.12
| 222. Кабель-канал 32х16 мм | м.п. |  | нет в тарификаторе | ELM | 250.8 | 122.4 | 0.12
| 223. Кабель-канал 60х40 мм | м.п. |  | нет в тарификаторе | ELM | 250.8 | 122.4 | 0.12
| 224. Кабель-канал 80х40 мм | м.п. |  | нет в тарификаторе | ELM | 250.8 | 122.4 | 0.12
| 225. Кабель-канал 80х60 мм | м.п. |  | нет в тарификаторе | ELM | 250.8 | 122.4 | 0.12
| 226. Кабель-канал 100х60 мм | м.п. |  | нет в тарификаторе | ELM | 250.8 | 122.4 | 0.12
| 227. Кабель-канал перф. 15х17мм | м.п. |  | нет в тарификаторе | ELM | 250.8 | 122.4 | 0.12
| 228. Кабель-канал перф. 25х30мм | м.п. |  | нет в тарификаторе | ELM | 250.8 | 122.4 | 0.12
| 229. Кабель-канал перф. 40х30мм | м.п. |  | нет в тарификаторе | ELM | 250.8 | 122.4 | 0.12
| 230. Кабель-канал перф. 60х30мм | м.п. |  | нет в тарификаторе | ELM | 250.8 | 122.4 | 0.12
| 231. Кабель-канал гибкий 16x16мм ШхВ длина 500мм | м.п. |  | нет в тарификаторе | ELM | 250.8 | 122.4 | 0.12
| 232. Пакетные выключатели ПВ3160М3 IP00 | шт. |  | аналог (10.2.N3), единица приведена к нормо-часам | ELM | 250.8 | 122.4 | 0.12
10.4.10 | 233. Светильник светодиодный промышленный профильный «FS-MAN-DMD-AC-LED-48-110W-65-5000К-400-PP» 110Вт 5000К IP65 Драйвер выносной или аналог | шт. |  | аналог (10.4.10) | ELM | 2950 | 1750 | 1.6
10.4.10 | 234. Светильник светодиодный промышленный профильный «FS-MAN-DMD-AC-LED-48-110W-65-5000К-400-PP-А1» 110Вт 5000К IP65 БАП 1ч Драйвер выносной или аналог | шт. |  | аналог (10.4.10) | ELM | 2950 | 1750 | 1.6
| 235. Светильник Arlight DL-TITAN-FRAMELESS-S600x600-40W Day4000, IP40, металл или аналог | шт. |  | нет в тарификаторе | ELM | 1463 | 714 | 0.7
| 236. Светильник аварийный ВЫХОД LED 1.5 часа | шт. |  | нет в тарификаторе | ELM | 1463 | 714 | 0.7
| 237. Светильник типа demos 2x1х58 ЕD | шт. |  | нет в тарификаторе | ELM | 1463 | 714 | 0.7
| 238. Светильник типа demos 1х58 ЕD | шт. |  | нет в тарификаторе | ELM | 1463 | 714 | 0.7
| 239. Светильник типа demos 1*58 EA | шт. |  | нет в тарификаторе | ELM | 1463 | 714 | 0.7
10.4.10 | 240. Светодиодный прожектор WOLTA WFL-100W/06 100Вт 5700К IP65 | шт. |  | аналог (10.4.10) | ELM | 2950 | 1750 | 1.6
| 241. Прожектор LED IP65, 4000К, СДО-10 | шт. |  | нет в тарификаторе | ELM | 1463 | 714 | 0.7
| 242. Прожектор LED IP65, 4000К, СДО-20 | шт. |  | нет в тарификаторе | ELM | 1463 | 714 | 0.7
| 243. Прожектор LED IP65, 4000К, СДО-30 | шт. |  | нет в тарификаторе | ELM | 1463 | 714 | 0.7
| 244. Прожектор LED IP65, 4000К, СДО-50 | шт. |  | нет в тарификаторе | ELM | 1463 | 714 | 0.7
| 245. Прожектор LED IP65, 4000К, СДО-70 | шт. |  | нет в тарификаторе | ELM | 1463 | 714 | 0.7
| 246. Светильник УО PSL 36W 3865Lm Jazzway | шт. |  | нет в тарификаторе | ELM | 1463 | 714 | 0.7
| 247. Поворотный - светильник точечный белый MR16 GU5,3 | шт. |  | нет в тарификаторе | ELM | 1463 | 714 | 0.7
10.4.10 | 248. Светильник для высоты подвеса 12-15м. (LED, ip65, 140Вт, 16100Лм, наружн) | шт. |  | аналог (10.4.10) | ELM | 2950 | 1750 | 1.6
10.4.10 | 249. Светильник для высоты подвеса 6 -9 м.(LED, ip65, 70Вт, 8050Лм, наружн) | шт. |  | аналог (10.4.10) | ELM | 2950 | 1750 | 1.6
| 250. Светильник для ДОКов (LED, ip65, 35Вт, 4025Лм, наружн) | шт. |  | нет в тарификаторе | ELM | 1463 | 714 | 0.7
| 251. Комплект подсветки LED с креплением - (длина профиля 1 м.п.) | шт. |  | нет в тарификаторе | ELM | 1463 | 714 | 0.7
| 252. Лампа энергосберегающая osram 13 вт | шт. |  | нет в тарификаторе | ELM | 313.5 | 153 | 0.15
| 253. Лампа ДРЛ Osram 250 вт(Россия) | шт. |  | нет в тарификаторе | ELM | 313.5 | 153 | 0.15
| 254. Лампа ДРЛ Osram 400 вт(Россия) | шт. |  | нет в тарификаторе | ELM | 313.5 | 153 | 0.15
| 255. Лампа галогенная КГ-100вт 220в R7s 118мм | шт. |  | нет в тарификаторе | ELM | 313.5 | 153 | 0.15
| 256. Лампа галогенная КГ-150вт 220в R7S 117мм | шт. |  | нет в тарификаторе | ELM | 313.5 | 153 | 0.15
| 257. Лампа галогенная КГ-250вт 220в R7s 118мм | шт. |  | нет в тарификаторе | ELM | 313.5 | 153 | 0.15
| 258. Лампа гал.ECO 80WR7S 20X1 OSRAM Германия или аналог | шт. |  | нет в тарификаторе | ELM | 313.5 | 153 | 0.15
| 259. Лампа люминесцентная Osram 18вт(Россия) | шт. |  | нет в тарификаторе | ELM | 313.5 | 153 | 0.15
| 260. Лампа люм. 36 Вт L 36/640 RU Osram(Россия) | шт. |  | нет в тарификаторе | ELM | 313.5 | 153 | 0.15
| 261. Лампа люм. 58Вт L58W/640 G13 4000К Osram(Россия) | шт. |  | нет в тарификаторе | ELM | 313.5 | 153 | 0.15
| 262. Лампа LED 3960\3560lm 1500мм | шт. |  | нет в тарификаторе | ELM | 313.5 | 153 | 0.15
| 263. Лампа люминисцентная 900мм 30W T8 G13 (765) | шт. |  | нет в тарификаторе | ELM | 313.5 | 153 | 0.15
| 264. Лампа люминисцентная 900мм 21W Т5 G5 (765) Navigator | шт. |  | нет в тарификаторе | ELM | 313.5 | 153 | 0.15
| 265. Лампа люминисцентная 600мм 18W Т8 G13 (лампа18/840) | шт. |  | нет в тарификаторе | ELM | 313.5 | 153 | 0.15
| 266. Светодиодная лампа Led Favourite t5 g5 18w 165-265v 1149mm glass (5800-6500 К) | шт. |  | нет в тарификаторе | ELM | 313.5 | 153 | 0.15
| 267. Лампа люминесцентная HO 54Вт/840 54Вт T5 4000К G5 OSRAM 4099854128677 | шт. |  | нет в тарификаторе | ELM | 313.5 | 153 | 0.15
| 268. Аппарат пускорегулирующий электронный (ЭПРА) 258 для линейных ЛЛ T8 | шт. |  | нет в тарификаторе | ELM | 313.5 | 153 | 0.15
| 269. Светильник светодиодный 93 563 NLP-MS4-25-4K 25Вт 4000К 3050лм 176–264В IP20 панель универс. микропризма NAVIGATOR 93563 | шт. |  | нет в тарификаторе | ELM | 1463 | 714 | 0.7
| 270. Лампа люминисцентная 450мм 15W T8 G13 (865) | шт. |  | нет в тарификаторе | ELM | 313.5 | 153 | 0.15
| 271. Лампа энергосберег. 15 Вт Е27 | шт. |  | нет в тарификаторе | ELM | 313.5 | 153 | 0.15
| 272. Лампа накаливания 60 Вт | шт. |  | нет в тарификаторе | ELM | 313.5 | 153 | 0.15
| 273. Лампа светодиодная T8 G13 1200мм, 18 Вт | шт. |  | нет в тарификаторе | ELM | 313.5 | 153 | 0.15
| 274. Лампа светодиодная E27, 7-10 Вт | шт. |  | нет в тарификаторе | ELM | 313.5 | 153 | 0.15
| 275. Блок распределительный 4P 125A BRTC125A(АВВ) или аналог | шт. |  | нет в тарификаторе | ELM | 1254 | 612 | 0.6
| 276. Кросс-модуль на DIN-рейку 2х7 групп 100А ШН-103 | шт. |  | нет в тарификаторе | ELM | 1254 | 612 | 0.6
| 277. Кросс-модуль на DIN-рейку 4х7 групп 100А ШН-103 | шт. |  | нет в тарификаторе | ELM | 1254 | 612 | 0.6
| 278. Шина комплектная 1ф 12 модулей 63А (АВВ) или аналог | шт. |  | нет в тарификаторе | ELM | 1254 | 612 | 0.6
| 279. Шина комплектная 2ф 12 модулей 63А (АВВ) или аналог | шт. |  | нет в тарификаторе | ELM | 1254 | 612 | 0.6
| 280. Шина комплектная 3ф 12 модулей 63А (АВВ) или аналог | шт. |  | нет в тарификаторе | ELM | 1254 | 612 | 0.6
| 281. Шина нулевая на DIN-изоляции Стойка ШНИ- 8х12-12 | шт. |  | нет в тарификаторе | ELM | 1254 | 612 | 0.6
| 282. Лоток проволочный F5 Combitech 50х50х3000(DKC) | шт |  | аналог (10.2.31) | ELM | 731.5 | 357 | 0.35
| 283. Лоток проволочный F5 Combitech 100х50х3000(DKC) | шт |  | аналог (10.2.31) | ELM | 731.5 | 357 | 0.35
| 284. Лоток проволочный F5 Combitech 200х50х3000(DKC) | шт |  | аналог (10.2.31) | ELM | 731.5 | 357 | 0.35
| 285. Лоток перфорированный S5 Combitech 50х50х3000(DKC) | шт |  | аналог (10.2.31) | ELM | 731.5 | 357 | 0.35
| 286. Лоток перфорированный S5 Combitech100х50х3000 (DKC) | шт |  | аналог (10.2.31) | ELM | 731.5 | 357 | 0.35
| 287. Лоток перфорированный S5 Combitech200х50х3000 (DKC) | шт |  | аналог (10.2.31) | ELM | 731.5 | 357 | 0.35
| 288. крышка лотка перфорированная S5 Combitech50х15х3000 (DKC) | шт |  | аналог (10.2.31) | ELM | 731.5 | 357 | 0.35
| 289. крышка лотка перфорированная S5 Combitech100х15х3000 (DKC) | шт |  | аналог (10.2.31) | ELM | 731.5 | 357 | 0.35
| 290. крышка лотка перфорированная S5 Combitech200х15х3000 (DKC) | шт |  | аналог (10.2.31) | ELM | 731.5 | 357 | 0.35
| 291. Труба ПНД Д-16 | м.п. |  | нет в тарификаторе | ELM | 125.4 | 61.2 | 0.06
| 292. Труба ПНД Д-20 | м.п. |  | нет в тарификаторе | ELM | 125.4 | 61.2 | 0.06
| 293. Труба ПНД Д-25 | м.п. |  | нет в тарификаторе | ELM | 125.4 | 61.2 | 0.06
| 294. Труба ПНД Д-32 | м.п. |  | нет в тарификаторе | ELM | 125.4 | 61.2 | 0.06
| 295. Нулевая шина медная/Шина Заземления | шт. |  | нет в тарификаторе | ELM | 1254 | 612 | 0.6
| 296. Держатели плавких вставок габарит 00 | шт. |  | нет в тарификаторе | ELM | 1672 | 816 | 0.8
| 297. Коробка распределительная 100х100х50 IP55 6 -вводов | шт. |  | нет в тарификаторе | ELM | 836 | 408 | 0.4
| 298. Датчики движения н/в установки Steinel или аналог | шт. |  | нет в тарификаторе | ELM | 1672 | 816 | 0.8
| 299. Проведение приёмо-сдаточных испытаний (Технический отчёт о проведении испытаний электроустановки помещения) / услуга | шт. |  | нет в тарификаторе | ETL | 19980 | 10080 | 6
| 300. Ламподержатель для Светильника 4*18 | шт. |  | нет в тарификаторе | ELM | 1463 | 714 | 0.7
| 301. TYCO/IEK Коробка распределительная 100х100х50мм откидная крышка 8 вводов IP54 | шт. |  | нет в тарификаторе | ELM | 836 | 408 | 0.4
| 302. TYCO/IEK Коробка распределительная 85х85х50мм откидная крышка 8 вводов IP54 | шт. |  | нет в тарификаторе | ELM | 836 | 408 | 0.4
| 303. TYCO¦IEK Коробка распределительная 50х50х50мм откидная крышка IP54 | шт. |  | нет в тарификаторе | ELM | 836 | 408 | 0.4
| 304. Патрон G13 для лампы освещения | шт. |  | нет в тарификаторе | ELM | 313.5 | 153 | 0.15
| 305. Патрон E27 для лампы освещения | шт. |  | нет в тарификаторе | ELM | 313.5 | 153 | 0.15
| 306. Муфта соединительная, тип Стп-10-150/240 | шт. |  | нет в тарификаторе | ELM | 836 | 408 | 0.4
| 307. Аккумулятор Энергия АКБ 12-55 (12В, 55 Ач, В235×Ш229×Г138) | шт. |  | нет в тарификаторе | ELM | 1254 | 612 | 0.6
| 308. ИБП KEOR LP 3000ВА Legrand или аналог | шт. |  | нет в тарификаторе | ELM | 4180 | 2040 | 2
| 309. Разработка однолинейной схемы | шт. |  | нет в тарификаторе | ETL | 13320 | 6720 | 4
9.1.64 | 310. Раковина подвесная 1-й величины ~45х36 см | шт. |  | точно | SAN | 2070 | 1283 | 1.4
9.1.64 | 311. Раковина подвесная 2-й величины ~55х46 см | шт. |  | точно | SAN | 2070 | 1283 | 1.4
9.1.63 | 312. Раковина на пъедестале 55х44 см | шт. |  | точно | SAN | 2300 | 1426 | 1.5
9.1.64 | 313. Раковина угловая ~33х33 см | шт. |  | точно | SAN | 2070 | 1283 | 1.4
9.1.72 | 314. Унитаз-компакт типа "Воротынский" | шт. |  | точно | SAN | 3220 | 1996 | 2
9.1.63 | 315. Умывальник на пьедестале С/О по центру, С/П 47 см ПОЛУКРУГЛЫЙ (390х470х840) | шт. |  | точно | SAN | 2300 | 1426 | 1.5
9.1.72 | 316. Напольный унитаз Sanita Эталон Стандарт или аналог | шт. |  | точно | SAN | 3220 | 1996 | 2
| 317. Душевой поддон | шт. |  | нет в тарификаторе | SAN | 4180 | 2040 | 2
| 318. Технологическая мойка из нержавеющей стали односекционная с размером чаши не менее 600x600x300 мм | шт. |  | нет в тарификаторе | SAN | 3135 | 1530 | 1.5
| 319. Стол с мойкой К-МС-П1 из нержавеющей стали, 1 чаша 1200x600x870мм в сборе со смесителем, подводкой и сифоном | шт. |  | нет в тарификаторе | SAN | 2090 | 1020 | 1
| 320. Котломойка из нержавеющей стали двойная 1200х800х800 | шт. |  | нет в тарификаторе | SAN | 5225 | 2550 | 2.5
9.1.60 | 321. пескоуловитель для поломоечн.машин ОВП120 КОВП120ПМ или аналог | шт. |  | аналог (9.1.60) | SAN | 5750 | 3565 | 3
9.1.60 | 322. Пескоуловители 0,5-30 (Стандарт) | шт. |  | аналог (9.1.60) | SAN | 5750 | 3565 | 3
9.1.60 | 323. Пескоуловители 0,5-50 (Стандарт) | шт. |  | аналог (9.1.60) | SAN | 5750 | 3565 | 3
9.1.60 | 324. Пескоуловители 1,0-80 (Стандарт) | шт. |  | аналог (9.1.60) | SAN | 5750 | 3565 | 3
9.1.60 | 325. Пескоуловители 1,5-100 (Стандарт) | шт. |  | аналог (9.1.60) | SAN | 5750 | 3565 | 3
| 326. Заглушка ПВХ наружной канализации 110 | шт. |  | нет в тарификаторе | SAN | 731.5 | 357 | 0.35
| 327. Ревизия с прямоугольным люком ПВХ наружной канализации 110 | шт. |  | нет в тарификаторе | SAN | 731.5 | 357 | 0.35
| 328. Отвод ПП внутренней канализации 50/45 | шт. |  | нет в тарификаторе | SAN | 731.5 | 357 | 0.35
| 329. Отвод ПП внутренней канализации 50/67 | шт. |  | нет в тарификаторе | SAN | 731.5 | 357 | 0.35
| 330. Отвод ПП внутренней канализации 50/87 | шт. |  | нет в тарификаторе | SAN | 731.5 | 357 | 0.35
| 331. Отвод ПП внутренней канализации 110/30 | шт. |  | нет в тарификаторе | SAN | 731.5 | 357 | 0.35
| 332. Отвод ПП внутренней канализации 110/45 | шт. |  | нет в тарификаторе | SAN | 731.5 | 357 | 0.35
| 333. Переход ПП внутренней канализации 50х40 | шт. |  | нет в тарификаторе | SAN | 731.5 | 357 | 0.35
| 334. Переход ПП внутренней канализации 110х50 | шт. |  | нет в тарификаторе | SAN | 731.5 | 357 | 0.35
| 335. Крестовина ПП внутренней канализации 50х50/45 | шт. |  | нет в тарификаторе | SAN | 731.5 | 357 | 0.35
| 336. Крестовина ПП внутренней канализации 50х50/87 | шт. |  | нет в тарификаторе | SAN | 731.5 | 357 | 0.35
| 337. Крестовина ПП внутренней канализации 110х50/45 | шт. |  | нет в тарификаторе | SAN | 731.5 | 357 | 0.35
| 338. Крестовина ПП внутренней канализации 110х50/87 | шт. |  | нет в тарификаторе | SAN | 731.5 | 357 | 0.35
| 339. Крестовина ПП внутренней канализации 110х110/45 | шт. |  | нет в тарификаторе | SAN | 731.5 | 357 | 0.35
| 340. Ревизия ПП внутренней канализации 50 | шт. |  | нет в тарификаторе | SAN | 731.5 | 357 | 0.35
| 341. Ревизия ПП внутренней канализации 110 | шт. |  | нет в тарификаторе | SAN | 731.5 | 357 | 0.35
| 342. Трубы ПВХ внутренней канализации d 32 | м.п. |  | аналог (9.4.35) | SAN | 585.2 | 285.6 | 0.28
| 343. Трубы ПВХ внутренней канализации d 40 | м.п. |  | аналог (9.4.35) | SAN | 585.2 | 285.6 | 0.28
| 344. Трубы ПВХ внутренней канализации d 50 | м.п. |  | аналог (9.4.35) | SAN | 585.2 | 285.6 | 0.28
| 345. Заглушки ВПХ d 50 | шт. |  | нет в тарификаторе | SAN | 731.5 | 357 | 0.35
| 346. трап диаметром 100 мм | шт. |  | нет в тарификаторе | SAN | 731.5 | 357 | 0.35
| 347. трап диаметром 50 мм | шт. |  | нет в тарификаторе | SAN | 731.5 | 357 | 0.35
| 348. Резиновые манжеты переходные для канализационных систем 50х32 | шт. |  | нет в тарификаторе | SAN | 731.5 | 357 | 0.35
| 349. Резиновые манжеты переходные для канализационных систем 50х40 | шт. |  | нет в тарификаторе | SAN | 731.5 | 357 | 0.35
| 350. обратный клапан для канализации 110 мм | шт. |  | аналог (9.1.N10) | SAN | 731.5 | 357 | 0.35
| 351. обратный клапан для канализации 50 мм | шт. |  | аналог (9.1.N10) | SAN | 731.5 | 357 | 0.35
| 352. Трап HL (Hutterer Lechner) 71 с решеткой из ABS,песколовкой, гидрозатвором | шт. |  | нет в тарификаторе | SAN | 731.5 | 357 | 0.35
9.4.35 | 353. Трубы полипропиленованные d 20 | м.п. |  | точно | SAN | 402 | 250 | 0.25
9.4.36 | 354. Трубы полипропиленованные d 25 | м.п. |  | точно | SAN | 437 | 271 | 0.27
9.4.37 | 355. Трубы полипропиленованные d 32 | м.п. |  | точно | SAN | 483 | 299 | 0.3
9.4.37 | 356. Трубы полипропиленованные d 40 | м.п. |  | аналог (9.4.37) | SAN | 483 | 299 | 0.3
9.4.35 | 357. Трубы полипропиленованные армированные алюминием (стекловолокном) d 20 | м.п. |  | точно | SAN | 402 | 250 | 0.25
9.4.36 | 358. Трубы полипропиленованные армированные алюминием (стекловолокном) d 25 | м.п. |  | точно | SAN | 437 | 271 | 0.27
9.4.37 | 359. Трубы полипропиленованные армированные алюминием (стекловолокном) d 32 | м.п. |  | точно | SAN | 483 | 299 | 0.3
9.4.37 | 360. Трубы полипропиленованные армированные алюминием (стекловолокном) d 40 | м.п. |  | аналог (9.4.37) | SAN | 483 | 299 | 0.3
| 361. Муфта полипропиленовая 20 | шт. |  | аналог (9.4.35), единица приведена к нормо-часам | SAN | 522.5 | 255 | 0.25
| 362. Муфта полипропиленовая 25 | шт. |  | аналог (9.4.36), единица приведена к нормо-часам | SAN | 564.3 | 275.4 | 0.27
| 363. Муфта полипропиленовая 32 | шт. |  | аналог (9.4.37), единица приведена к нормо-часам | SAN | 627 | 306 | 0.3
| 364. Муфта полипропиленовая 40 | шт. |  | аналог (9.4.37), единица приведена к нормо-часам | SAN | 627 | 306 | 0.3
| 365. Муфта полипропиленовая комбинированная с внутренней резьбой 20*1/2" | шт. |  | аналог (9.4.35), единица приведена к нормо-часам | SAN | 522.5 | 255 | 0.25
| 366. Муфта полипропиленовая комбинированная с внутренней резьбой 20*3/4" | шт. |  | аналог (9.4.35), единица приведена к нормо-часам | SAN | 522.5 | 255 | 0.25
| 367. Муфта полипропиленовая комбинированная с внутренней резьбой 25*1/2" | шт. |  | аналог (9.4.36), единица приведена к нормо-часам | SAN | 564.3 | 275.4 | 0.27
| 368. Муфта полипропиленовая комбинированная с внутренней резьбой 25*3/4" | шт. |  | аналог (9.4.36), единица приведена к нормо-часам | SAN | 564.3 | 275.4 | 0.27
| 369. Муфта полипропиленовая комбинированная с внутренней резьбой 32*3/4" | шт. |  | аналог (9.4.37), единица приведена к нормо-часам | SAN | 627 | 306 | 0.3
| 370. Муфта полипропиленовая комбинированная с внутренней резьбой 32*1" | шт. |  | аналог (9.4.37), единица приведена к нормо-часам | SAN | 627 | 306 | 0.3
| 371. Муфта полипропиленовая комбинированная с наружной резьбой 20*1/2" | шт. |  | аналог (9.4.35), единица приведена к нормо-часам | SAN | 522.5 | 255 | 0.25
| 372. Муфта полипропиленовая комбинированная с наружной резьбой 20*3/4" | шт. |  | аналог (9.4.35), единица приведена к нормо-часам | SAN | 522.5 | 255 | 0.25
| 373. Муфта полипропиленовая комбинированная с наружной резьбой 25*1/2" | шт. |  | аналог (9.4.36), единица приведена к нормо-часам | SAN | 564.3 | 275.4 | 0.27
| 374. Муфта полипропиленовая комбинированная с наружной резьбой 25*3/4" | шт. |  | аналог (9.4.36), единица приведена к нормо-часам | SAN | 564.3 | 275.4 | 0.27
| 375. Муфта полипропиленовая комбинированная с наружной резьбой 32*3/4" | шт. |  | аналог (9.4.37), единица приведена к нормо-часам | SAN | 627 | 306 | 0.3
| 376. Муфта полипропиленовая комбинированная с наружной резьбой 32*1" | шт. |  | аналог (9.4.37), единица приведена к нормо-часам | SAN | 627 | 306 | 0.3
| 377. Муфта полипропиленовая с накидной гайкой20*1/2" | шт. |  | аналог (9.4.35), единица приведена к нормо-часам | SAN | 522.5 | 255 | 0.25
| 378. Муфта полипропиленовая с накидной гайкой 20*3/4" | шт. |  | аналог (9.4.35), единица приведена к нормо-часам | SAN | 522.5 | 255 | 0.25
| 379. Муфта полипропиленовая с накидной гайкой 25*3/4" | шт. |  | аналог (9.4.36), единица приведена к нормо-часам | SAN | 564.3 | 275.4 | 0.27
| 380. Муфта полипропиленовая с накидной гайкой 25*1" | шт. |  | аналог (9.4.36), единица приведена к нормо-часам | SAN | 564.3 | 275.4 | 0.27
| 381. Муфта полипропиленовая с накидной гайкой 32*1" | шт. |  | аналог (9.4.37), единица приведена к нормо-часам | SAN | 627 | 306 | 0.3
| 382. Муфта переходник МП 32x26 | шт. |  | нет в тарификаторе | SAN | 731.5 | 357 | 0.35
| 383. Уголки МП d16 | шт. |  | нет в тарификаторе | SAN | 731.5 | 357 | 0.35
| 384. Уголки МП d20 | шт. |  | нет в тарификаторе | SAN | 731.5 | 357 | 0.35
| 385. Уголки МП d26 | шт. |  | нет в тарификаторе | SAN | 731.5 | 357 | 0.35
| 386. Уголки МП d32 | шт. |  | нет в тарификаторе | SAN | 731.5 | 357 | 0.35
| 387. Уголки МП с наружной резьбой d16 | шт. |  | нет в тарификаторе | SAN | 731.5 | 357 | 0.35
| 388. Уголки МП с наружной резьбой d20 | шт. |  | нет в тарификаторе | SAN | 731.5 | 357 | 0.35
| 389. Уголки МП с наружной резьбой d26 | шт. |  | нет в тарификаторе | SAN | 731.5 | 357 | 0.35
| 390. Уголки МП с наружной резьбой d32 | шт. |  | нет в тарификаторе | SAN | 731.5 | 357 | 0.35
| 391. Уголки МП с внутренней резьбой d16 | шт. |  | нет в тарификаторе | SAN | 731.5 | 357 | 0.35
| 392. Уголки МП с внутренней резьбой d20 | шт. |  | нет в тарификаторе | SAN | 731.5 | 357 | 0.35
| 393. Уголки МП с внутренней резьбой d26 | шт. |  | нет в тарификаторе | SAN | 731.5 | 357 | 0.35
| 394. Уголки МП с внутренней резьбой d32 | шт. |  | нет в тарификаторе | SAN | 731.5 | 357 | 0.35
| 395. Уголки МП с креплением d16 | шт. |  | нет в тарификаторе | SAN | 731.5 | 357 | 0.35
| 396. Уголки МП с креплением d20 | шт. |  | нет в тарификаторе | SAN | 731.5 | 357 | 0.35
| 397. Тройники соединительные МП d16 | шт. |  | нет в тарификаторе | SAN | 731.5 | 357 | 0.35
| 398. Тройники соединительные МП d20 | шт. |  | нет в тарификаторе | SAN | 731.5 | 357 | 0.35
| 399. Тройники соединительные МП d26 | шт. |  | нет в тарификаторе | SAN | 731.5 | 357 | 0.35
| 400. Тройники соединительные МП d32 | шт. |  | нет в тарификаторе | SAN | 731.5 | 357 | 0.35
| 401. Тройники переходники МП 16х20х16 | шт. |  | нет в тарификаторе | SAN | 731.5 | 357 | 0.35
| 402. Тройники переходники МП 20х16х16 | шт. |  | нет в тарификаторе | SAN | 731.5 | 357 | 0.35
| 403. Тройники переходники МП 20х16х20 | шт. |  | нет в тарификаторе | SAN | 731.5 | 357 | 0.35
| 404. Тройники переходники МП 20х20х16 | шт. |  | нет в тарификаторе | SAN | 731.5 | 357 | 0.35
| 405. Тройники переходники МП 20х26х20 | шт. |  | нет в тарификаторе | SAN | 731.5 | 357 | 0.35
| 406. Тройники переходники МП 26х16х26 | шт. |  | нет в тарификаторе | SAN | 731.5 | 357 | 0.35
| 407. Насос циркуляционный типа Grundfos UPS 25-40или аналог | шт. |  | аналог (9.2.89), насос на готовую врезку | SAN | 4180 | 2040 | 2
9.4.7 | 408. Водонагреватель накопительный, электрический Термекс 30 или аналог | шт. |  | точно | SAN | 3450 | 2139 | 2
9.4.7 | 409. Водонагреватель накопительный, электрический Термекс 50 или аналог | шт. |  | точно | SAN | 3450 | 2139 | 2
9.4.7 | 410. Водонагреватель накопительный, электрический Термекс 80 или аналог | шт. |  | точно | SAN | 3450 | 2139 | 2
9.4.7 | 411. Водонагреватель накопительный, электрический Термекс 100 или аналог | шт. |  | точно | SAN | 3450 | 2139 | 2
9.4.N1 | 412. Кран шаровой латунь 11б27п1 Ду 15 G1/2" Ру16 ВР | шт. |  | точно | SAN | 1380 | 856 | 0.8
9.4.N1 | 413. Кран шаровой латунь 11б27п1 Ду 20 G3/4" Ру16 ВР | шт. |  | точно | SAN | 1380 | 856 | 0.8
9.4.N1 | 414. Кран шаровой латунь 11б27п1 Ду 25 G1" Ру16 ВР | шт. |  | точно | SAN | 1380 | 856 | 0.8
9.4.N1 | 415. Кран шаровой латунь 11б27п1 Ду 32 G1 1/4" Ру16 ВР | шт. |  | аналог (9.4.N1) | SAN | 1380 | 856 | 0.8
9.4.N1 | 416. Кран шаровой латунь 11б27п1 Ду 40 G1 1/2" Ру16 ВР | шт. |  | аналог (9.4.N1) | SAN | 1380 | 856 | 0.8
9.4.N1 | 417. Кран шаровой латунь 11б27п1 Ду 50 G2" Ру16 ВР | шт. |  | аналог (9.4.N1) | SAN | 1380 | 856 | 0.8
9.4.N1 | 418. Кран шаровой латунь 11б27п1 Ду 15 G1/2" Ру16 ВР/НР | шт. |  | точно | SAN | 1380 | 856 | 0.8
9.4.N1 | 419. Кран шаровой латунь 11б27п1 Ду 20 G3/4" Ру16 ВР/НР | шт. |  | точно | SAN | 1380 | 856 | 0.8
9.4.N1 | 420. Кран шаровой латунь 11б27п1 Ду 25 G1" Ру16 ВР/НР | шт. |  | точно | SAN | 1380 | 856 | 0.8
9.4.N1 | 421. Кран шаровой латунь 11б27п1 Ду 32 G1 1/4" Ру16 ВР/НР | шт. |  | аналог (9.4.N1) | SAN | 1380 | 856 | 0.8
9.4.N1 | 422. Кран шаровой латунь 11б27п1 Ду 40 G1 1/2" Ру16 ВР/НР | шт. |  | аналог (9.4.N1) | SAN | 1380 | 856 | 0.8
9.4.N1 | 423. Кран шаровой латунь 11б27п1 Ду 50 G2" Ру16 ВР/НР | шт. |  | аналог (9.4.N1) | SAN | 1380 | 856 | 0.8
9.4.N1 | 424. Кран шаровой латунь 11б27п9 Ду 15 G1/2" Ру16 ВР/"американка" полнопроходной | шт. |  | точно | SAN | 1380 | 856 | 0.8
9.4.N1 | 425. Кран шаровой латунь 11б27п9 Ду 20 G3/4" Ру16 ВР/"американка" полнопроходной | шт. |  | точно | SAN | 1380 | 856 | 0.8
9.4.N1 | 426. Кран шаровой латунь 11б27п9 Ду 25 G1" Ру16 ВР/"американка" полнопроходной бабочка красный Цветлит 11б27п9 | шт. |  | точно | SAN | 1380 | 856 | 0.8
9.4.N1 | 427. Кран шаровой латунь 11б27п9 Ду 32 G1 1/4" Ру16 ВР/"американка" полнопроходной бабочка красный Цветлит 11б27п9 | шт. |  | аналог (9.4.N1) | SAN | 1380 | 856 | 0.8
| 428. Желоб водосточный с порошковой окраскойd 125 | м.п. |  | аналог (8.2.34), единица приведена к нормо-часам | OTD | 342 | 180 | 0.2
| 429. Желоб водосточныйс порошковой окраской d 150 | м.п. |  | аналог (8.2.34), единица приведена к нормо-часам | OTD | 342 | 180 | 0.2
| 430. Крепление желоба с порошковой окраской d 125 | шт. |  | аналог (8.2.34), единица приведена к нормо-часам | OTD | 342 | 180 | 0.2
| 431. Крепление желоба с порошковой окраской d 150 | шт. |  | аналог (8.2.34), единица приведена к нормо-часам | OTD | 342 | 180 | 0.2
| 432. Труба водосточная из труб с порошковой окраскойd 125 | м.п. |  | аналог (8.2.34), единица приведена к нормо-часам | OTD | 342 | 180 | 0.2
| 433. Труба водосточная из труб с порошковой окраскойd 150 | м.п. |  | аналог (8.2.34), единица приведена к нормо-часам | OTD | 342 | 180 | 0.2
| 434. Угловой желоб с порошковой окраской d 125 | шт. |  | аналог (8.2.34), единица приведена к нормо-часам | OTD | 342 | 180 | 0.2
| 435. Угловой желоб с порошковой окраской d 150 | шт. |  | аналог (8.2.34), единица приведена к нормо-часам | OTD | 342 | 180 | 0.2
| 436. Воронка с порошковой окраской d 125 | шт. |  | аналог (8.2.34), единица приведена к нормо-часам | OTD | 342 | 180 | 0.2
| 437. Воронка с порошковой окраской d 150 | шт. |  | аналог (8.2.34), единица приведена к нормо-часам | OTD | 342 | 180 | 0.2
| 438. Колено с порошковой окраской d 100 | шт. |  | аналог (8.2.34), единица приведена к нормо-часам | OTD | 342 | 180 | 0.2
| 439. Колено с порошковой окраской d 125 | шт. |  | аналог (8.2.34), единица приведена к нормо-часам | OTD | 342 | 180 | 0.2
| 440. Снегодержатель трубчатый | м.п. |  | аналог (6.2.5) | KRO | 398.2 | 209 | 0.22
| 441. Труба водосточная из оцинкованной стали d 125 | м.п. |  | нет в тарификаторе | KRO | 271.5 | 142.5 | 0.15
| 442. Труба водосточная из оцинкованной стали d 150 | м.п. |  | нет в тарификаторе | KRO | 271.5 | 142.5 | 0.15
| 443. Конек оцинкованный профилированный | шт. |  | аналог (6.2.5) | KRO | 362 | 190 | 0.2
| 444. Торцевая планка оцинкованная | шт. |  | аналог (6.2.5) | KRO | 362 | 190 | 0.2
| 445. Колено большое оцинкованное | шт. |  | аналог (6.2.5) | KRO | 362 | 190 | 0.2
| 446. Колено малое оцинкованное | шт. |  | аналог (6.2.5) | KRO | 362 | 190 | 0.2
| 447. Канадка оцинкованная | шт. |  | аналог (6.2.5) | KRO | 362 | 190 | 0.2
| 448. Желоб угловой оцинкованный | шт. |  | аналог (6.2.5) | KRO | 362 | 190 | 0.2
| 449. Крепление трубы оцинкованное | шт. |  | аналог (6.2.5) | KRO | 362 | 190 | 0.2
| 450. Воронка (стакан) оцинк. | шт. |  | аналог (6.2.5) | KRO | 362 | 190 | 0.2
| 451. Желоб оцинкованный 1250мм | м.п. |  | аналог (6.2.5) | KRO | 398.2 | 209 | 0.22
| 452. Желоб оцинкованный 2000мм | м.п. |  | аналог (6.2.5) | KRO | 398.2 | 209 | 0.22
| 453. Крепление под желоб | шт. |  | аналог (6.2.5) | KRO | 362 | 190 | 0.2
| 454. Саморезы оцинкованные (4,8 х 100 мм) (100 шт.) | шт. |  | нет в тарификаторе | KRO | 90.5 | 47.5 | 0.05
| 455. Пароизоляция армированная Техно НИКОЛЬ | м2 |  | нет в тарификаторе | KRO | 144.8 | 76 | 0.08
| 456. Желоб водосточный из оцинкованной стали 125 | м.п. |  | аналог (6.2.5) | KRO | 398.2 | 209 | 0.22
| 457. Желоб водосточный из оцинкованной стали 100 | м.п. |  | аналог (6.2.5) | KRO | 398.2 | 209 | 0.22
| 458. Желоб водосточный "HUNTER" 125 мм | м.п. |  | аналог (6.2.5) | KRO | 398.2 | 209 | 0.22
| 459. Герметик полиуретановый | кг. |  | нет в тарификаторе | KRO | 0 | 0 | 0
| 460. Труба водосточная из труб с порошковой окраскойd 100 | м.п. |  | аналог (8.2.34), единица приведена к нормо-часам | OTD | 342 | 180 | 0.2
| 461. Желоб водосточный с порошковой окраской d 100 | м.п. |  | аналог (8.2.34), единица приведена к нормо-часам | OTD | 342 | 180 | 0.2
| 462. Угловой желоб с порошковой окраской d 100 | шт. |  | аналог (8.2.34), единица приведена к нормо-часам | OTD | 342 | 180 | 0.2
| 463. Монтаж водостоков из труб с порошковой окраской диаметром 100-125 мм | м.п. |  | аналог (8.2.34), единица приведена к нормо-часам | OTD | 342 | 180 | 0.2
| 464. Монтаж водосточной системы типа "HUNTER" 125 мм | м.п. |  | нет в тарификаторе | KRO | 271.5 | 142.5 | 0.15
6.2.5 | 465. Монтаж желоба водосточного из оцинкованной стали 100-125 мм | м.п. |  | точно | KRO | 800 | 460 | 0.5
| 466. Монтаж желоба водосточного из труб с порошковой окраской 100-125 мм | м.п. |  | аналог (8.2.34), единица приведена к нормо-часам | OTD | 342 | 180 | 0.2
| 467. Устройство подогрева воронок водосточных с ручных режимом включения (с учетом материалов) | шт. |  | аналог (6.2.N2), единица приведена к нормо-часам | ELM | 522.5 | 255 | 0.25
| 468. Услуга по откачке ЖБО от 8 до 10 м3 (предоставление техники; сбор, вывоз и утилизация, в т.ч. ГСМ) | шт. |  | нет в тарификаторе | SAN | 14000 | 9000 | 3
| 469. Строительные леса ЛРСП/ЛШ (вкл. сборку/разборку) применение при реконструкции фасада здания и в помещениях с высотой потолка более 5 м. | шт. |  | нет в тарификаторе | FAS | 22000 | 14000 | 6
| 470. Подъемник MAGNI ES1612 Рабочая высота, м 15,7 или аналог. | маш.ч |  | нет в тарификаторе | PSM | 3600 | 2800 | 1
| 471. Болт анкерный М20х200мм с гайкой (применение при креплении отбойников и стеллажного оборудования) СЦ | шт. |  | аналог (5.1.15) | SVA | 2736 | 1296 | 1.2
| 472. Болт анкерный М16*120мм с гайкой (применение при креплении отбойников и стеллажного оборудования) СЦ | шт. |  | аналог (5.1.15) | SVA | 2736 | 1296 | 1.2
| 473. Пластина металлическая монтажная для упорного бампера 500*250*100мм | шт. |  | нет в тарификаторе | SVA | 912 | 432 | 0.4
| 474. Резиновый упор бампер 500*250*100мм | шт. |  | нет в тарификаторе | SVA | 912 | 432 | 0.4
| 475. Пленка ПВХ, морозостойкая, шир. 200х2мм (проезд на РЦ) | м.п. |  | аналог (12.6.N1) на метр ленты | VOR | 157 | 72 | 0.05
| 476. Пленка ПВХ, морозостойкая, шир. 300х3мм (проезд на РЦ) | м.п. |  | аналог (12.6.N1) на метр ленты | VOR | 157 | 72 | 0.05
| 477. Пленка ПВХ, морозостойкая, шир. 400х4мм (проезд на РЦ) | м.п. |  | аналог (12.6.N1) на метр ленты | VOR | 157 | 72 | 0.05
| 478. Пленка ПВХ, стандартная, шир. 200х2мм (проезд на РЦ) | м.п. |  | аналог (12.6.N1) на метр ленты | VOR | 157 | 72 | 0.05
| 479. Пленка ПВХ, стантартная, шир. 300х3мм (проезд на РЦ) | м.п. |  | аналог (12.6.N1) на метр ленты | VOR | 157 | 72 | 0.05
| 480. Пленка ПВХ, стандартная, шир. 400х4мм (проезд на РЦ) | м.п. |  | аналог (12.6.N1) на метр ленты | VOR | 157 | 72 | 0.05
| 481. Восстановление разрушений в плите пола эпоксидным составом «ESP 2106» (или аналогичным) без учёта материалов ( СЦ ) | м2 |  | аналог (7.2.15) | PLI | 1520 | 864 | 0.8
| 482. Ремонт трещин в плите пола эпоксидным составом | м2 |  | аналог (7.2.15) | PLI | 1520 | 864 | 0.8
| 483. «ESP 2106» (или аналогичным) без учёта материалов ( СЦ ) | м.п. |  | аналог (7.2.15) | PLI | 760 | 432 | 0.4
| 484. Пожарный извещатель ручной электроконтактный Рубеж ИПР 513-10 или аналог | шт. |  | нет в тарификаторе | ELM | 836 | 408 | 0.4
| 485. Щит пожарный закрытый металл (1250х700х300) или аналог | шт. |  | нет в тарификаторе | RAZ | 912 | 528 | 0.8
9.4.71 | 486. Пожарный шкаф МИГ Метинтергрупп ШПК-320 НЗК 320-21 евро-ручка 1300х540х230 мм | шт. |  | точно | SAN | 2300 | 1426 | 1.5
9.4.71 | 487. Пожарный шкаф ООО Метинтергрупп ШПКО-320 НЗК евро-ручка или аналог | шт. |  | точно | SAN | 2300 | 1426 | 1.5
9.4.71 | 488. Пожарный шкаф ООО Метинтергрупп ШПК-310 НЗБ евро-ручка или аналог | шт. |  | точно | SAN | 2300 | 1426 | 1.5
9.4.71 | 489. Шкаф пожарный Балтика-01 навесной ШП-К-320-21 НЗК (2ПК) ЗМ 1300x540x230 красный или аналог | шт. |  | точно | SAN | 2300 | 1426 | 1.5
| 490. ШП-К-О-Пульс-320-12 НЗК Н/С 4 кассеты, без перфорации в нижней секции, навесной, закрытый, красный, 700х1300х300 или аналог | шт. |  | нет в тарификаторе | RAZ | 912 | 528 | 0.8
9.4.71 | 491. Шкаф пожарный ШПК-320-12 НЗК или аналог | шт. |  | точно | SAN | 2300 | 1426 | 1.5
9.4.71 | 492. Шкаф ШПК-315 НОК650х840х230 или аналог | шт. |  | точно | SAN | 2300 | 1426 | 1.5
9.4.71 | 493. Пожарный шкаф ШПК-320Н (540х1300х230) закрытый | шт. |  | точно | SAN | 2300 | 1426 | 1.5
9.4.71 | 494. Шкаф пожарный Балтика-01 навесной ШП-К-320-21 НЗК (2ПК) ЗМ 1300x540x230 красный | шт. |  | точно | SAN | 2300 | 1426 | 1.5
| 495. Ремкомплект гидроузла рохли | шт. |  | нет в тарификаторе | PSM | 2166 | 1080 | 0.6
| 496. Масло гидравлическое | шт. |  | нет в тарификаторе | PSM | 2166 | 1080 | 0.6
| 497. Смазка консистентная (400 мл) | шт. |  | нет в тарификаторе | PSM | 2166 | 1080 | 0.6
| 498. Колесо (ведущее) опорное рохли (ступица - алюминий; контактный слой - резина) | шт. |  | нет в тарификаторе | PSM | 2166 | 1080 | 0.6
| 499. Колесо (ролик) малое грузовое рохли (полиуретан) 80x70 | шт. |  | нет в тарификаторе | ELM | 1463 | 714 | 0.7
| 500. Пружина гидроузла рохли | шт. |  | нет в тарификаторе | PSM | 2166 | 1080 | 0.6
| 501. Клапан перепускной гидроузла Рохли | шт. |  | нет в тарификаторе | PSM | 2166 | 1080 | 0.6
| 502. ИПР-3СУ извещатель пожарный ручной или аналог | шт. |  | нет в тарификаторе | ELM | 836 | 408 | 0.4
| 503. Болид ИПР 513-3М или аналог | шт. |  | нет в тарификаторе | ELM | 836 | 408 | 0.4
| 504. Защитный кожух ЗК-5 для ИПР или аналог | шт. |  | нет в тарификаторе | ELM | 836 | 408 | 0.4
| 505. Предоставление ДГУ 40-80 кВт (подключение установки и ее функционирования, в т.ч. ГСМ), до 5 суток, цена за час | маш.ч |  | нет в тарификаторе | ELM | 2800 | 2100 | 1
14.11 | 506. мелкий ремонт МК (сборка разборка) и прочее | чел.час |  | точно | SVA | 1955 | 1208 | 1
| 507. Колесо промышленное поворотное с площадкой SC 55 (125 мм; 100 кг) включая метизы для крепления | шт. |  | нет в тарификаторе | PSM | 1444 | 720 | 0.4
| 508. Колесо промышленное поворотное с площадкой SC 80 (200 мм; 185 кг)включая метизы для крепления | шт. |  | нет в тарификаторе | PSM | 1444 | 720 | 0.4
| 509. Колесо промышленное поворотное с подшипником 75мм резина/сталь Gigant G-04-09-13включая метизы для крепления | шт. |  | нет в тарификаторе | PSM | 1444 | 720 | 0.4
| 510. Колесо промышленное поворотное с подшипником 200мм резина/сталь Gigant G-04-09-17включая метизы для крепления | шт |  | нет в тарификаторе | PSM | 1444 | 720 | 0.4
| 511. Демонтаж пленума/решетки распределительной, КСД | шт. |  | нет в тарификаторе | RAZ | 570 | 330 | 0.5
| 512. Демонтаж воздуховодов из стали и алюминия, в том числе с изоляцией | п.м |  | нет в тарификаторе | RAZ | 91.2 | 52.8 | 0.08
| 513. Демонтаж гибких воздуховодов | п.м |  | нет в тарификаторе | RAZ | 91.2 | 52.8 | 0.08
| 514. Демонтаж диффузоров, анемостатов, дроссель-клапанов | шт. |  | нет в тарификаторе | ELM | 1463 | 714 | 0.7
| 515. Демонтаж клапана противопожарного | шт. |  | нет в тарификаторе | RAZ | 570 | 330 | 0.5
| 516. Демонтаж трубопроводов с запорной арматурой | шт. |  | нет в тарификаторе | BET | 136.8 | 76 | 0.08
| 517. Демонтаж фитингов трубопроводов | шт. |  | нет в тарификаторе | ELM | 83.6 | 40.8 | 0.04
| 518. Демонтаж труб канализационных с фасонными изделиями | п.м |  | нет в тарификаторе | SAN | 313.5 | 153 | 0.15
| 519. Демонтаж моек, поддонов | шт. |  | нет в тарификаторе | RAZ | 570 | 330 | 0.5
| 520. Демонтаж умывальников, в том числе со смесителями, подводками и запорной арматурой | шт. |  | нет в тарификаторе | SAN | 2090 | 1020 | 1
| 521. Демонтаж унитазов и писсуаров, в том числе с запорной арматурой и подводками | шт. |  | нет в тарификаторе | BET | 136.8 | 76 | 0.08
| 522. Демонтаж сушки для рук, диспенсеров, зеркал и пр. | шт. |  | нет в тарификаторе | RAZ | 570 | 330 | 0.5
| 523. Демонтаж встроенных инсталяций унитазов и писсуаров | шт. |  | нет в тарификаторе | RAZ | 570 | 330 | 0.5
| 524. Демонтаж гарнитуры (душ, лейка и т.п.) | шт. |  | нет в тарификаторе | RAZ | 570 | 330 | 0.5
| 525. Демонтаж трапов | шт. |  | нет в тарификаторе | RAZ | 570 | 330 | 0.5
| 526. Демонтаж радиаторов/конвекторов/тренчхиттеров, включая декоративные элементы/решетки | шт. |  | нет в тарификаторе | RAZ | 570 | 330 | 0.5
| 527. Обеспыливание поверхности полов | м2 |  | нет в тарификаторе | RAZ | 228 | 132 | 0.2
| 528. Устройство выравнивающих слоев из фанеры, оргалита, ДСП, ГКЛ и т.п. | м2 |  | аналог (8.2.17) облицовка | OTD | 598.5 | 315 | 0.35
7.1.18 | 529. Устройство цементно-песчанной стяжки | м2 |  | точно | BET | 550 | 330 | 0.3
7.2.16 | 530. Устройство наливного пола | м2 |  | точно | PLI | 450 | 270 | 0.15
8.2.N7 | 531. Окраска полов краской по бетону за 2 раза | м2 |  | аналог (8.2.N7) | OTD | 440 | 265 | 0.25
7.2.25 | 532. Устройство покрытия полов плиткой керамической/керамогранит и более плотных материалов | м2 |  | точно, плитка отдельной строкой формы | PLI | 2160 | 1150 | 1.5 | да
7.2.21 | 533. Устройство покрытия из кварцвиниловой ПВХ плитки | м2 |  | точно | PLI | 450 | 270 | 0.25
7.2.21 | 534. Устройство покрытий из линолеума/мормолиума, в том числе антистатического | м2 |  | точно | PLI | 450 | 270 | 0.25
| 535. Устройство порогов | п.м |  | аналог (7.3.9) | PLI | 380 | 216 | 0.2
7.3.9 | 536. Устройство плинтусов | п.м |  | точно | PLI | 175 | 105 | 0.1
7.3.9 | 537. Устройство плинтусов деревянных/шпонированных/МДФ/ПВХ | п.м |  | точно | PLI | 175 | 105 | 0.1
| 538. Устройство плинтусов из плиток керамических | п.м |  | нет в тарификаторе | PLI | 760 | 432 | 0.4
7.3.9 | 539. Монтаж плинтуса с вставкой из ковролина/ПВХ | п.м |  | точно | PLI | 175 | 105 | 0.1
5.4.5 | 540. Установка перемычек проемов | шт. |  | аналог (5.4.5) | KAM | 800 | 460 | 0.6
| 541. Устройство закладных для монтажа навесного оборудования/мебели | шт. |  | нет в тарификаторе | SVA | 912 | 432 | 0.4
| 542. Обшивка существующих колонн, откосов и коробов ГКВЛ | м2 |  | аналог (8.2.17) облицовка | OTD | 598.5 | 315 | 0.35
5.5.14 | 543. Грунтовка стен/перегородок/откосов/колонн | м2 |  | точно | OTD | 80 | 46 | 0.04
| 544. Штукатурка стен/перегородок/откосов/колонн | м2 |  | нет в тарификаторе | OTD | 940.5 | 495 | 0.55
8.2.38 | 545. Шпаклевка стен/перегородок/откосов/колонн с оклейкой поверхности стеклохолстом | м2 |  | аналог (8.2.38) | OTD | 540 | 310 | 0.45 | да
8.2.34 | 546. Окраска стен/перегородок/откосов/колонн краской (тип краски согласовывается Заказчиком) | м2 |  | аналог (8.2.34) | OTD | 360 | 210 | 0.2
| 547. Монтаж декоративных панелей на основе гипса/МДФ/ПВХ и аналогов | шт. |  | нет в тарификаторе | OTD | 855 | 450 | 0.5
| 548. Демонтаж дверей (противопожарных) | шт. |  | аналог (1.12) | DVR | 2280 | 1140 | 1.2
| 549. Демонтаж дверей (межкомнатных и тд) | шт. |  | аналог (1.12) | DVR | 1140 | 570 | 0.6
12.3.26 | 550. Монтаж дверей (противопожарных) | шт. |  | точно | DVR | 10925 | 6774 | 5
| 551. Монтаж дверей (межкомнатных и тд) | шт. |  | аналог (12.7), полотно отдельной строкой | DVR | 2850 | 1425 | 1.5
| 552. Ремонт дверей (стеклянных, противопожарных, межкомнатных и тд) (замена фурнитуры, устранение провисов петель/полотен) | шт. |  | нет в тарификаторе | DVR | 2280 | 1140 | 1.2
| 553. Демонтаж дверных доводчиков | шт. |  | нет в тарификаторе | DVR | 380 | 190 | 0.2
| 554. монтаж дверных доводчиков | шт. |  | нет в тарификаторе | DVR | 1330 | 665 | 0.7
| 555. Ремонт дверных доводчиков | шт. |  | нет в тарификаторе | DVR | 1140 | 570 | 0.6
12.3.N6 | 556. Заделка проемов и отверстий в местах проходов через стены, перегородки и перекрытия противопожарной пеной | п.м |  | аналог (12.3.N6) | DVR | 460 | 285 | 0.3
| 557. Монтаж зеркал, фурнитуры, диспенсеров и прочих аксессуаров. | шт. |  | нет в тарификаторе | OTD | 855 | 450 | 0.5
8.2.34 | 558. Покраска открытого потолка и инженерных коммуникаций | м2 |  | аналог (8.2.34) | OTD | 360 | 210 | 0.2
8.3.1 | 559. Монтаж/ремонт/адаптация подвесного модульного потолока типа | м2 |  | аналог (8.3.1) | OTD | 230 | 140 | 0.15
5.5.14 | 560. Грунтовка поверхностей потолка | м2 |  | точно | OTD | 80 | 46 | 0.04
8.2.34 | 561. Окраска подготовленных поверхностей потолка | м2 |  | аналог (8.2.34) | OTD | 360 | 210 | 0.2
| 562. Монтаж комплектующих щитового оборудования с расключением автоматические выключатели (однополюсные устройства) | шт. |  | нет в тарификаторе | ELM | 731.5 | 357 | 0.35
| 563. Монтаж комплектующих щитового оборудования с расключением дифференциальные автоматические выключатели, УЗО(двухполюсные устройства) | шт. |  | нет в тарификаторе | ELM | 1463 | 714 | 0.7
| 564. Монтаж комплектующих щитового оборудования с расключением (трехполюсные устройства) | шт. |  | нет в тарификаторе | ELM | 2194.5 | 1071 | 1.05
| 565. Демонтаж подвесных светильников | шт. |  | аналог (10.4.N2) | ELM | 731.5 | 357 | 0.35
| 566. Монтаж подвесных светильников | шт. |  | аналог (10.4.10), без прибора | ELM | 1254 | 612 | 0.6
| 567. Перенос подвесных светильников | шт. |  | аналог (10.4.N2) | ELM | 731.5 | 357 | 0.35
| 568. Демонтаж/монтаж/перенос встроенного светильника | шт. |  | аналог (10.4.N2) | ELM | 731.5 | 357 | 0.35
| 569. Монтаж встроенного светильника | шт. |  | аналог (10.4.10), без прибора | ELM | 1254 | 612 | 0.6
| 570. Демонтаж/монтаж/перенос лючков | шт. |  | нет в тарификаторе | RAZ | 570 | 330 | 0.5
| 571. Организация контура заземления на электроустановочных изделиях | шт. |  | нет в тарификаторе | ELM | 418 | 204 | 0.2
| 572. Прокладка/локальная замена многожильных/одножильных кабелей с затяжкой в гофру с сечением до 6,6 мм2 | м.п. |  | нет в тарификаторе | ELM | 125.4 | 61.2 | 0.06
| 573. Прокладка/локальная замена многожильных/одножильных кабелей с затяжкой в гофру с сечением до 35 мм2 | м.п. |  | нет в тарификаторе | ELM | 125.4 | 61.2 | 0.06
10.2.N3 | 574. Заземление лотков/стоек фальш-пола/лючков/розеток медным кабелем ПВ3 1х4 мм | м.п. |  | аналог (10.2.N3) | ELM | 260 | 160 | 0.12
| 575. Монтаж кабель-каналов с аксессуарами | п.м |  | нет в тарификаторе | ELM | 250.8 | 122.4 | 0.12
| 576. Монтаж гофротрубы на клипсы/открытым способом/по лоткам | п.м |  | нет в тарификаторе | ELM | 167.2 | 81.6 | 0.08
| 577. Монтаж подрозетников/колодок соединительных/клемм типа WAGA | шт. |  | нет в тарификаторе | ELM | 418 | 204 | 0.2
| 578. Ремонт трубопроводов с запорной арматурой, включая подводку гибкую | п.м |  | нет в тарификаторе | BET | 136.8 | 76 | 0.08
| 579. Монтаж трубопроводов с запорной арматурой, включая подводку гибкую | п.м |  | нет в тарификаторе | BET | 136.8 | 76 | 0.08
| 580. Монтаж/ремонт фитингов трубопроводов | шт. |  | аналог (10.2.N3), единица приведена к нормо-часам | ELM | 250.8 | 122.4 | 0.12
10.2.N3 | 581. Ремонт фитингов трубопроводов | м.п. |  | точно | ELM | 260 | 160 | 0.12
| 582. Монтаж труб канализационных с фасонными изделиями | м.п. |  | аналог (9.4.35) | SAN | 731.5 | 357 | 0.35
| 583. Ремонт труб канализационных с фасонными изделиями | м.п. |  | аналог (9.4.35) | SAN | 731.5 | 357 | 0.35
| 584. Монтаж моек, поддонов | шт. |  | нет в тарификаторе | RAZ | 912 | 528 | 0.8
| 585. Монтаж поддонов и душевых | шт. |  | нет в тарификаторе | SAN | 4180 | 2040 | 2
| 586. Монтаж умывальников, в том числе со смесителями, подводками и запорной арматурой | шт. |  | нет в тарификаторе | SAN | 2090 | 1020 | 1
| 587. Ремонт умывальников, в том числе со смесителями, подводками и запорной арматурой | шт. |  | нет в тарификаторе | SAN | 2090 | 1020 | 1
9.1.72 | 588. Монтаж унитазов/писсуаров напольных и подвесных, в том числе с запорной арматурой и подводками | шт. |  | точно | SAN | 3220 | 1996 | 2
| 589. Ремонт унитазов/писсуаров напольных и подвесных, в том числе с запорной арматурой и подводками | шт. |  | нет в тарификаторе | BET | 136.8 | 76 | 0.08
| 590. Монтаж сушки для рук, диспенсеров, зеркал и пр. | шт. |  | нет в тарификаторе | OTD | 855 | 450 | 0.5
| 591. Ремонт сушки для рук, диспенсеров, зеркал и пр. | шт. |  | нет в тарификаторе | OTD | 684 | 360 | 0.4
9.1.72 | 592. Монтаж встроенных инсталяций унитазов и писсуаров | шт. |  | точно | SAN | 3220 | 1996 | 2
9.1.72 | 593. Ремонт встроенных инсталяций унитазов и писсуаров | шт. |  | точно | SAN | 3220 | 1996 | 2
| 594. Монтаж гарнитуры (душ, лейка и т.п.) | шт. |  | нет в тарификаторе | RAZ | 912 | 528 | 0.8
| 595. Ремонт гарнитуры (душ, лейка и т.п.) | шт. |  | нет в тарификаторе | RAZ | 912 | 528 | 0.8
| 596. Ремонт сифонов, трапов | шт. |  | нет в тарификаторе | RAZ | 912 | 528 | 0.8
| 597. Монтаж сифонов, трапов | шт. |  | нет в тарификаторе | RAZ | 912 | 528 | 0.8
| 598. Монтаж дренажной помпы наливной | шт. |  | аналог (7.2.16), единица приведена к нормо-часам | PLI | 285 | 162 | 0.15
| 599. Вывоз мусора контейнерами 8 м3 | шт. |  | аналог (2.37) × 8 м3 | RAZ | 14000 | 11200 | 0
| 600. Клининг (Финальная уборка объекта перед сдачей работ) | м2 |  | нет в тарификаторе | RAZ | 90 | 55 | 0.05
| 601. Демонтаж санузловых ПВХ/НPL/ЛДСП перегородок | м2 |  | нет в тарификаторе | RAZ | 228 | 132 | 0.2
1.8.17 | 602. Демонтаж ГКЛ перегородок типа С-112 | м2 |  | аналог (1.8.17) | OTD | 360 | 195 | 0.3 | да
1.8.17 | 603. Демонтаж обшивки ГКЛ стен, колонн, откосов, лобиков и пр. | м2 |  | аналог (1.8.17) | OTD | 360 | 195 | 0.3 | да
| 604. Демонтаж дверных блоков деревянных/стеклянных | шт. |  | аналог (1.12) | DVR | 1140 | 570 | 0.6
| 605. Демонтаж металлических дверных блоков | шт. |  | аналог (1.12) | DVR | 2280 | 1140 | 1.2
| 606. Демонтаж жалюзи/рулонных штор | шт. |  | нет в тарификаторе | RAZ | 570 | 330 | 0.5
| 607. Демонтаж рольставен | шт |  | нет в тарификаторе | RAZ | 570 | 330 | 0.5
| 608. Демонтаж настенной плитки керамической/керамогранита, в том числе кухонных фартуков | м2 |  | нет в тарификаторе | PLI | 855 | 486 | 0.45
| 609. Очистка стен от краски | м2 |  | нет в тарификаторе | OTD | 427.5 | 225 | 0.25
| 610. Демонтаж декоративного покрытия стен (ПВХ, ЛДСП, стекло, 3D панели, металл и пр.) | м2 |  | нет в тарификаторе | SVA | 342 | 162 | 0.15
| 611. Демонтаж подвесных модульных потолков, в том числе Армстронг/Грильято/рейка | м2 |  | аналог (8.3.1) | OTD | 171 | 90 | 0.1
1.8.17 | 612. Демонтаж потолков ГКЛ | м2 |  | аналог (1.8.17) | OTD | 360 | 195 | 0.3 | да
| 613. Разборка и сборка подвесных модульных потолков при обсдуживании ремонтных работ с запотолочными инженерными системами | м2 |  | аналог (8.3.1) | OTD | 205.2 | 108 | 0.12
8.2.34 | 614. Очистка перекрытий/потолков от набетонок, пятен, краски и пр. | м2 |  | аналог (8.2.34) | OTD | 360 | 210 | 0.2
5.5.14 | 615. Очистка металлоконструкций от ржавчины (очистка, обеспыливание, обезжиривание, огрунтовка) | м2 |  | точно | OTD | 80 | 46 | 0.04
| 616. Демонтаж плинтусов: дерево, МДФ, ПВХ, металл | шт. |  | нет в тарификаторе | OTD | 136.8 | 72 | 0.08
| 617. Демонтаж плинтусов: камень, керамогранит или керамическая плитка | п.м |  | нет в тарификаторе | PLI | 855 | 486 | 0.45
| 618. Демонтаж покрытия пола из паркетной доски со снятием подложки | м2 |  | нет в тарификаторе | RAZ | 228 | 132 | 0.2
| 619. Демонтаж плит фальшпола, в том числе для прокладки коммуникаций | м2 |  | нет в тарификаторе | RAZ | 228 | 132 | 0.2
| 620. Демонтаж стяжки до 50 мм | м2 |  | аналог (1.6.1) на м2 при толщине до 50 мм | RAZ | 513 | 297 | 0.45
| 621. Демонтаж порогов | п.м |  | нет в тарификаторе | RAZ | 91.2 | 52.8 | 0.08
| 622. Демонтаж силовых кабелей и проводов | п.м |  | нет в тарификаторе | ELM | 83.6 | 40.8 | 0.04
| 623. Демонтаж линий электроснабжения | п.м |  | нет в тарификаторе | RAZ | 91.2 | 52.8 | 0.08
| 624. Демонтаж электротехнических напольных лючков, колонн, боксов и т.п. | шт. |  | нет в тарификаторе | RAZ | 570 | 330 | 0.5
| 625. Демонтаж выключателей, розеток, переключателей, распаячных коробок | шт. |  | нет в тарификаторе | RAZ | 570 | 330 | 0.5
| 626. Демонтаж светильников (подвесных, встраиваемых, накладных, подсветки карниза, аварийного освещения и пр.) | шт. |  | аналог (10.4.N2) | ELM | 731.5 | 357 | 0.35
| 627. Демонтаж лотков металлических (проволочные, перфорированные, цельнометаллические с крышкой и без) | п.и |  | нет в тарификаторе | RAZ | 570 | 330 | 0.5
| 628. Демонтаж 3D ограждения металлического сетчатого включая столбы | п.м |  | нет в тарификаторе | SVA | 342 | 162 | 0.15
| 629. Опора АО "АМИРА" ОГК-7, закл.деталь ФМ 0,133-1,5;295х295, мц 200х20, отв.4 s14 s4; кронштейн К2-1,5-1,5-0-1-00 СТ3/СТ3 или аналог *см по месту. | компл |  | нет в тарификаторе | ELM | 2090 | 1020 | 1
| 630. Демонтаж опоры с основанием, вкл работы по демонтажу бетонного основания | шт |  | нет в тарификаторе | RAZ | 570 | 330 | 0.5
| 631. Монтаж опоры освещения (вкл. монтаж основания, бетонирование приямка и перемонтаж навесного оборудования) | шт |  | нет в тарификаторе | RAZ | 912 | 528 | 0.8
| 632. Работа трактора | маш.ч |  | нет в тарификаторе | BLG | 2500 | 1800 | 1
| 633. Отлив угла состыковки уличных сэндвич панелей или аналог *см по месту. | м.п. |  | аналог (6.2.5) | KRO | 362 | 190 | 0.2
| 634. Восстановление газона | м2 |  | нет в тарификаторе | BLG | 214.5 | 117 | 0.15
| 635. Угловой элемент разгрузочных ворот (внутренний периметр докшелтера), толщ.0,45, цвет RAL, стороны 20-20-100/130-17/19 или аналог *см по месту. | м.п. |  | нет в тарификаторе | ELM | 1463 | 714 | 0.7
| 636. Щит закрытый металл (1250х700х300) или аналог *см по месту. | шт |  | нет в тарификаторе | RAZ | 912 | 528 | 0.8
| 637. Стенд пожарный с ЯП-03 или аналог *см по месту. | шт |  | нет в тарификаторе | SAN | 2090 | 1020 | 1
| 638. ФЭС-1 подставочный профиль толщина 1.5мм размеры по месту | м.п. |  | аналог (6.2.5) | KRO | 362 | 190 | 0.2
| 639. ФЭС-2 черновой отлив размеры по месту | м.п. |  | аналог (6.2.5) | KRO | 362 | 190 | 0.2
| 640. ФЭС-3 отлив узла цоколя размеры по месту | м.п. |  | аналог (6.2.5) | KRO | 362 | 190 | 0.2
| 641. ФЭС-4 отлив цоколя размеры по месту | м.п. |  | аналог (6.2.5) | KRO | 362 | 190 | 0.2
| 642. ФЭС-5 отлив цоколя размеры по месту | м.п. |  | аналог (6.2.5) | KRO | 362 | 190 | 0.2
| 643. ФЭС-6 наружный отлив цоколя размеры по месту | м.п. |  | аналог (6.2.5) | KRO | 362 | 190 | 0.2
| 644. ФЭС-7 отлив цоколя на брус размеры по месту | м.п. |  | аналог (6.2.5) | KRO | 362 | 190 | 0.2
| 645. ФЭС-8 отлив цоколя размеры по месту | м.п. |  | аналог (6.2.5) | KRO | 362 | 190 | 0.2
| 646. ФЭС-9 отлив цоколя размеры по месту | м.п. |  | аналог (6.2.5) | KRO | 362 | 190 | 0.2
| 647. ФЭС-10 нащельник узла стыка сэндвич-панелей размеры по месту | м.п. |  | аналог (6.2.5) | KRO | 362 | 190 | 0.2
| 648. ФЭС-11 стыковочная рейка на стык панелей размеры по месту | м.п. |  | аналог (6.2.5) | KRO | 362 | 190 | 0.2
| 649. ФЭС-12 нащельник узла стыка сэндвич-панелей размеры по месту | м.п. |  | аналог (6.2.5) | KRO | 362 | 190 | 0.2
| 650. ФЭС-13 нащельник узла стыка сэндвич-панелей размеры по месту | м.п. |  | аналог (6.2.5) | KRO | 362 | 190 | 0.2
| 651. ФЭС-14 нащельник стыковой размеры по месту | м.п. |  | аналог (6.2.5) | KRO | 362 | 190 | 0.2
| 652. ФЭС-16 наружный угол стыка сэндвич-панелей размеры по месту | м.п. |  | аналог (6.2.5) | KRO | 362 | 190 | 0.2
| 653. ФЭС-18 внутренний угол стыка сэндвич-панелей размеры по месту | м.п. |  | аналог (6.2.5) | KRO | 362 | 190 | 0.2
| 654. ФЭС-22 нащельник торцевого среза сэндвич-панели размеры по месту | м.п. |  | аналог (6.2.5) | KRO | 362 | 190 | 0.2
| 655. ФЭС-29 профиль обрамления ворот размеры по месту | м.п. |  | аналог (6.2.5) | KRO | 362 | 190 | 0.2
| 656. ФЭС-30 капельник над воротами размеры по месту | м.п. |  | аналог (6.2.5) | KRO | 362 | 190 | 0.2
| 657. ФЭС-31 наличник обрамления ворот размеры по месту | м.п. |  | аналог (12.7.N5) | DVR | 570 | 285 | 0.3
| 658. ФЭС-32 маска проема ворот размеры по месту | м.п. |  | аналог (6.2.5) | KRO | 362 | 190 | 0.2
| 659. ФЭС-33 нащельник обрамления ворот размеры по месту | м.п. |  | аналог (6.2.5) | KRO | 362 | 190 | 0.2
| 660. ФЭС-34 верхний отлив для ворот размеры по месту | м.п. |  | аналог (6.2.5) | KRO | 362 | 190 | 0.2
| 661. ФЭК-1 парапетная крышка размеры по месту | м.п. |  | аналог (6.2.5) | KRO | 362 | 190 | 0.2
| 662. ФЭК-2 парапетная крышка размеры по месту | м.п. |  | аналог (6.2.5) | KRO | 362 | 190 | 0.2
| 663. ФЭК-3 планка примыкания парапета размеры по месту | м.п. |  | аналог (6.2.5) | KRO | 452.5 | 237.5 | 0.25
| 664. ФЭК-4 планка примыкания парапета размеры по месту | м.п. |  | аналог (6.2.5) | KRO | 452.5 | 237.5 | 0.25
| 665. ФЭК-6 примыкание к парапету поперечное размеры по месту | м.п. |  | аналог (6.2.5) | KRO | 362 | 190 | 0.2
| 666. ФЭК-20 ветровая планка размеры по месту | м.п. |  | аналог (6.2.5) | KRO | 362 | 190 | 0.2
| 667. Уплотнительная лента ППЭ 3/30 20м.п | комплект |  | нет в тарификаторе | OTD | 85.5 | 45 | 0.05
| 668. Шлагбаум Came GARD 6500 или аналог включая монтажно-демонтажные работы и ПНР | шт |  | нет в тарификаторе | VOR | 25120 | 11520 | 8
| 669. Перила для лестницы нержавейка комплект АЛЮТРЕЙД или аналог включая монтаж и анкерное крепление | м.п. |  | аналог (5.1.10) | SVA | 1824 | 864 | 0.8
5.5.2 | 670. Профнастил С-10 дляфасада RAL по месту | м2 |  | аналог (5.5.2) по готовому каркасу | FAS | 600 | 350 | 0.3

## Материалы
Материалы. Жёлтые — ввод. Кол-во = норма на единицу работы × объём этой работы.
К работе | Материал | Категория | Ед. | Норма на ед. | Кол-во | Цена источника | НДС в цене (1/0) | Отходы | Наценка | Розница с НДС | Магазин | Ссылка | Дата | Примечание | Закупка б/НДС | С/с ед. | Цена КП ед. | С/с итого | КП итого | Выше розницы | Закупка итого б/НДС
6. Восстановление шарниров: Замена осей крепления, шплинтов, втулок и очистка петель от загрязнений. | Оси, втулки, шплинты доклевеллера, комплект | Металлопрокат и метизы | компл | 1 |  | 1800 | 1 | 5% | 10% |  | оценка |  | 2026-10-29 | оценка комплекта шарнира, запросить DoorHan В Петрович, Лемана ПРО и Сатурн открытой карточки нет, оставлен прежний источник.
7. Сварочные работы, усиление или замена листов с противоскользящим покрытием. | Лист рифлёный на аппарель, до 0,5 м2 | Металлопрокат и метизы | кг | 8 |  | 79.76 | 1 | 5% | 10% |  | Петрович | https://moscow.petrovich.ru/product/108534/ | 2026-10-29 | Петрович, труба 40х40х2, 587 руб/3 м с НДС, 7,36 кг. Цена кг с НДС 79.76. Карта клуба не учитывалась.
8. Замена пружин для плавного опускания/поднятия. | Пружина доклевеллера | Изделия под заказ (ворота, двери, окна, перегородки) | шт | 1 |  | 4500 | 1 | 0% | 12% |  | оценка |  | 2026-10-29 | оценка, запросить DoorHan В Петрович, Лемана ПРО и Сатурн открытой карточки нет, оставлен прежний источник.
10. Замена арматуры сливного бачка типа «Компакт» (включая материалы и з/части) | Арматура бачка компакт | Сантехприборы | шт | 1 |  | 650 | 1 | 0% | 12% |  | оценка |  | 2026-10-29 | оценка полки Петрович/Лемана В Петрович, Лемана ПРО и Сатурн открытой карточки нет, оставлен прежний источник.
11. Замена сливного бачка унитаза типа «Компакт» (включая материалы и з/части) | Бачок компакт с арматурой | Сантехприборы | шт | 1 |  | 1800 | 1 | 0% | 12% |  | оценка |  | 2026-10-29 | оценка В Петрович, Лемана ПРО и Сатурн открытой карточки нет, оставлен прежний источник.
12. Замена унитаза типа «Компакт» (включая материалы и з/части) | Унитаз-компакт | Сантехприборы | шт | 1 |  | 4990 | 1 | 0% | 12% |  | Лемана ПРО | https://lemanapro.ru/product/unitaz-kompakt-yauza-82199701/ | 2026-10-29 | Минимум: Лемана ПРО Яуза 4 990 руб. Сатурн Sanita Эталон 5 666, Петрович Cersanit Trento 8 130.
13. Замена гибкой подводки сантехнической до 60 см (включая материалы и з/части) | Подводка гибкая 60 см | Трубы и фитинги ВиК, отопления | шт | 1 |  | 250 | 1 | 4% | 12% |  | оценка |  | 2026-10-29 | оценка В Петрович, Лемана ПРО и Сатурн открытой карточки нет, оставлен прежний источник.
14. Замена смесителя раковины (включая материалы и з/части) | Смеситель для раковины | Сантехприборы | шт | 1 |  | 1108 | 1 | 0% | 12% |  | Сатурн | https://msk.saturn.net/product/smesitel-dlya-rakovini-klip-803/ | 2026-10-29 | Минимум: Сатурн Klip 803 = 1 108 руб. Петрович РМС 1 176, Лемана ПРО Fixsen 3 680.
15. Замена раковины керамической с пьедесталом (включая материалы и з/части) | Замена раковины керамической с пьедесталом (включая материалы и з/части) | Сантехприборы | шт | 1 |  | 3840 | 1 | 0% | 12% |  | Петрович | https://moscow.petrovich.ru/product/1094953/ | 2026-10-29 | Петрович, комплект Sanita Аттика 55 см (раковина и пьедестал) 3 840 руб. Прочие размеры — тот же аналог.
16. Замена раковины металлической (включая материалы и з/части) | Замена раковины металлической (включая материалы и з/части) | Сантехприборы | шт | 1 |  | 3840 | 1 | 0% | 12% |  | Петрович | https://moscow.petrovich.ru/product/1094953/ | 2026-10-29 | Петрович, комплект Sanita Аттика 55 см (раковина и пьедестал) 3 840 руб. Прочие размеры — тот же аналог.
17. Замена смесителя для ванны с душевой лейкой (включая материалы и з/части) | Смеситель для ванны с лейкой | Сантехприборы | шт | 1 |  | 3200 | 1 | 0% | 12% |  | оценка |  | 2026-10-29 | оценка средний сегмент В Петрович, Лемана ПРО и Сатурн открытой карточки нет, оставлен прежний источник.
19. Замена сифона раковины (включая материалы и з/части) | Замена сифона раковины (включая материалы и з/части) | Сантехприборы | шт | 1 |  | 3840 | 1 | 0% | 12% |  | Петрович | https://moscow.petrovich.ru/product/1094953/ | 2026-10-29 | Петрович, комплект Sanita Аттика 55 см (раковина и пьедестал) 3 840 руб. Прочие размеры — тот же аналог.
20. Замена крана писсуара (включая материалы и з/части) | Кран писсуара | Сантехприборы | шт | 1 |  | 1400 | 1 | 0% | 12% |  | оценка |  | 2026-10-29 | оценка В Петрович, Лемана ПРО и Сатурн открытой карточки нет, оставлен прежний источник.
21. Прокладка трубопровода ХВС, ГВС из полипропиленовых труб Ø20-32 мм (включая материалы, комплетующие и з/части) за 1 п.м. | Труба ПП d32 | Трубы и фитинги ВиК, отопления | м | 1 |  | 120.1 | 1 | 4% | 12% |  | Петрович | https://moscow.petrovich.ru/product/1154066/ | 2026-10-29 | Якорь Петрович Lammin PN25 d25 = 85 руб/м (Лемана ПРО 85,5). Остальные диаметры — прежний коэффициент к d25.
22. Прокладка трубопровода внутренней канализации Ø40 мм (включая материалы и з/части) за 1 п.м. | Труба канализация d40 | Трубы и фитинги ВиК, отопления | м | 1 |  | 85 | 1 | 4% | 12% |  | оценка |  | 2026-10-29 | оценка ПВХ/ПП внутренней канализации В Петрович, Лемана ПРО и Сатурн открытой карточки нет, оставлен прежний источник.
23. Прокладка трубопровода внутренней канализации Ø50 мм (включая материалы и з/части) за 1 п.м. | Труба канализация d50 | Трубы и фитинги ВиК, отопления | м | 1 |  | 110 | 1 | 4% | 12% |  | оценка |  | 2026-10-29 | оценка ПВХ/ПП внутренней канализации В Петрович, Лемана ПРО и Сатурн открытой карточки нет, оставлен прежний источник.
24. Прокладка трубопровода внутренней канализации Ø100 мм (включая материалы и з/части) за 1 п.м. | Труба канализация d32 | Трубы и фитинги ВиК, отопления | м | 1 |  | 70 | 1 | 4% | 12% |  | оценка |  | 2026-10-29 | оценка ПВХ/ПП внутренней канализации В Петрович, Лемана ПРО и Сатурн открытой карточки нет, оставлен прежний источник.
25. Устранение протечек в сантехническом оборудовании (включая материалы и з/части) за 1 ед. | Лён, паста, прокладки | Трубы и фитинги ВиК, отопления | компл | 1 |  | 180 | 1 | 4% | 12% |  | оценка |  | 2026-10-29 | оценка В Петрович, Лемана ПРО и Сатурн открытой карточки нет, оставлен прежний источник.
26. Замена запорной арматуры трубопроводов (включая материалы и з/части) за 1 ед. | Кран шаровой латунь Ду15–25 | Трубы и фитинги ВиК, отопления | шт | 1 |  | 420 | 1 | 4% | 12% |  | оценка |  | 2026-10-29 | оценка В Петрович, Лемана ПРО и Сатурн открытой карточки нет, оставлен прежний источник.
27. Подключение к системе ХВС, ГВС приборов (водонагреватель, кулер, пурифайр, стиральная машинка и т.д.) (включая материалы, комплектующие, фитинги, з/части и т.д.) за 1 ед. | Кран и подводка для прибора | Трубы и фитинги ВиК, отопления | компл | 1 |  | 650 | 1 | 4% | 12% |  | оценка |  | 2026-10-29 | оценка В Петрович, Лемана ПРО и Сатурн открытой карточки нет, оставлен прежний источник.
29. Планка примыкания верхняя, нижняя 150 х 250 с полимерным покрытием по RAL по согласованию | Планка 150х250, ~1,6 кг/м | Металлопрокат и метизы | кг | 1.6 |  | 107.68 | 1 | 5% | 10% |  | Петрович | https://moscow.petrovich.ru/product/108534/ | 2026-10-29 | Петрович, труба 40х40х2, 587 руб/3 м с НДС, 7,36 кг. Цена кг с НДС 79.76. Карта клуба не учитывалась. коэффициент 1.35 к чёрному — оценка, запросить КП металлобазы
30. Монтаж профлиста С8-115 - 0,50 окрашенный | Монтаж профлиста С8-115 - 0,50 окрашенный | Кровельные материалы и утеплитель | м2 | 1.08 |  | 560 | 1 | 10% | 12% |  | оценка |  | 2026-10-29 | оценка профлиста С8 0,45–0,5, запросить металлобазу В Петрович, Лемана ПРО и Сатурн открытой карточки нет, оставлен прежний источник.
31. Монтаж профлиста С8, 0,45мм | Монтаж профлиста С8, 0,45мм | Кровельные материалы и утеплитель | м2 | 1.08 |  | 560 | 1 | 10% | 12% |  | оценка |  | 2026-10-29 | оценка профлиста С8 0,45–0,5, запросить металлобазу В Петрович, Лемана ПРО и Сатурн открытой карточки нет, оставлен прежний источник.
32. Монтаж профлиста С20, 0,45мм | Монтаж профлиста С20, 0,45мм | Кровельные материалы и утеплитель | м2 | 1.08 |  | 560 | 1 | 10% | 12% |  | оценка |  | 2026-10-29 | оценка профлиста С8 0,45–0,5, запросить металлобазу В Петрович, Лемана ПРО и Сатурн открытой карточки нет, оставлен прежний источник.
33. Поручни из нержавеющей стали ( с 3 ригелями ) | Поручни из нержавеющей стали ( с 3 ригелями ) | Металлопрокат и метизы | м | 1 |  | 4500 | 1 | 5% | 10% |  | оценка |  | 2026-10-29 | оценка нержавеющего ограждения, запросить КП В Петрович, Лемана ПРО и Сатурн открытой карточки нет, оставлен прежний источник.
34. Поручни из нержавеющей стали ( с 2 ригелями, с двойным ) | Поручни из нержавеющей стали ( с 2 ригелями, с двойным ) | Металлопрокат и метизы | м | 1 |  | 4500 | 1 | 5% | 10% |  | оценка |  | 2026-10-29 | оценка нержавеющего ограждения, запросить КП В Петрович, Лемана ПРО и Сатурн открытой карточки нет, оставлен прежний источник.
35. Керамогранит 300х300х8 мм типа "Эстима" (цвет белый )RW-01 (вкл. За основу клей, грунтовку, затирку швов) | Керамогранит 300х300х8 мм типа "Эстима" (цвет белый )RW-01 (вкл. За основу клей, | Плитка, керамогранит | м2 | 1 |  | 1038.28 | 1 | 10% | 12% |  | Лемана ПРО | https://lemanapro.ru/product/keramogranit-grani-taganaya-seryy-600h600-mm-91358213/ | 2026-10-29 | Якорь 600х600: Лемана ПРО 923 руб/м2, Петрович Grasaro 1007 руб/м2. Взят минимум. Прежний коэффициент размера сохранён. Сатурн не использован: цена карточки не сходится с м2.
35. Керамогранит 300х300х8 мм типа "Эстима" (цвет белый )RW-01 (вкл. За основу клей, грунтовку, затирку швов) | Клей плиточный | Сухие смеси, штукатурки, шпаклёвки | кг | 5.5 |  | 22.68 | 1 | 5% | 12% |  | Лемана ПРО | https://lemanapro.ru/product/kley-plitochnyy-ceresit-cm-11-pro-25-kg-89340445/ | 2026-10-29 | Минимум из трёх: Лемана ПРО Ceresit CM 11 PRO 25 кг = 22,68 руб/кг. Петрович 24,76, Сатурн 27.
35. Керамогранит 300х300х8 мм типа "Эстима" (цвет белый )RW-01 (вкл. За основу клей, грунтовку, затирку швов) | Затирка | Сухие смеси, штукатурки, шпаклёвки | кг | 0.4 |  | 155 | 1 | 5% | 12% |  | Петрович | https://moscow.petrovich.ru/product/102834/ | 2026-10-29 | Петрович, Ceresit CE 33, 2 кг = 310 руб (155 руб/кг). Лемана ПРО 173, Сатурн 181,5 руб/кг.
35. Керамогранит 300х300х8 мм типа "Эстима" (цвет белый )RW-01 (вкл. За основу клей, грунтовку, затирку швов) | Грунт | Краски, грунты, ЛКМ | л | 0.15 |  | 136.7 | 1 | 5% | 12% |  | Лемана ПРО | https://lemanapro.ru/product/grunt-ceresit-ct-17-transparent-glubokogo-proniknoveniya-10-l-89398668/ | 2026-10-29 | Минимум из трёх: Лемана ПРО Ceresit CT 17, 10 л = 136,7 руб/л. Петрович CT 17 PRO 143,8, Сатурн 145,9.
36. Керамогранит 400х400х9 мм типа "Эстима" (цвет белый))RW-01 (вкл. За основу клей, грунтовку, затирку швов) | Керамогранит 400х400х9 мм типа "Эстима" (цвет белый))RW-01 (вкл. За основу клей, | Плитка, керамогранит | м2 | 1 |  | 1153.65 | 1 | 10% | 12% |  | Лемана ПРО | https://lemanapro.ru/product/keramogranit-grani-taganaya-seryy-600h600-mm-91358213/ | 2026-10-29 | Якорь 600х600: Лемана ПРО 923 руб/м2, Петрович Grasaro 1007 руб/м2. Взят минимум. Прежний коэффициент размера сохранён. Сатурн не использован: цена карточки не сходится с м2.
36. Керамогранит 400х400х9 мм типа "Эстима" (цвет белый))RW-01 (вкл. За основу клей, грунтовку, затирку швов) | Клей плиточный | Сухие смеси, штукатурки, шпаклёвки | кг | 5.5 |  | 22.68 | 1 | 5% | 12% |  | Лемана ПРО | https://lemanapro.ru/product/kley-plitochnyy-ceresit-cm-11-pro-25-kg-89340445/ | 2026-10-29 | Минимум из трёх: Лемана ПРО Ceresit CM 11 PRO 25 кг = 22,68 руб/кг. Петрович 24,76, Сатурн 27.
36. Керамогранит 400х400х9 мм типа "Эстима" (цвет белый))RW-01 (вкл. За основу клей, грунтовку, затирку швов) | Затирка | Сухие смеси, штукатурки, шпаклёвки | кг | 0.4 |  | 155 | 1 | 5% | 12% |  | Петрович | https://moscow.petrovich.ru/product/102834/ | 2026-10-29 | Петрович, Ceresit CE 33, 2 кг = 310 руб (155 руб/кг). Лемана ПРО 173, Сатурн 181,5 руб/кг.
36. Керамогранит 400х400х9 мм типа "Эстима" (цвет белый))RW-01 (вкл. За основу клей, грунтовку, затирку швов) | Грунт | Краски, грунты, ЛКМ | л | 0.15 |  | 136.7 | 1 | 5% | 12% |  | Лемана ПРО | https://lemanapro.ru/product/grunt-ceresit-ct-17-transparent-glubokogo-proniknoveniya-10-l-89398668/ | 2026-10-29 | Минимум из трёх: Лемана ПРО Ceresit CT 17, 10 л = 136,7 руб/л. Петрович CT 17 PRO 143,8, Сатурн 145,9.
37. Керамогранит 600х600х10 мм типа "Эстима" (цвет белый))RW-01 (вкл. За основу клей, грунтовку, затирку швов) | Керамогранит 600х600х10 мм типа "Эстима" (цвет белый))RW-01 (вкл. За основу клей | Плитка, керамогранит | м2 | 1 |  | 1326.7 | 1 | 10% | 12% |  | Лемана ПРО | https://lemanapro.ru/product/keramogranit-grani-taganaya-seryy-600h600-mm-91358213/ | 2026-10-29 | Якорь 600х600: Лемана ПРО 923 руб/м2, Петрович Grasaro 1007 руб/м2. Взят минимум. Прежний коэффициент размера сохранён. Сатурн не использован: цена карточки не сходится с м2.
37. Керамогранит 600х600х10 мм типа "Эстима" (цвет белый))RW-01 (вкл. За основу клей, грунтовку, затирку швов) | Клей плиточный | Сухие смеси, штукатурки, шпаклёвки | кг | 5.5 |  | 22.68 | 1 | 5% | 12% |  | Лемана ПРО | https://lemanapro.ru/product/kley-plitochnyy-ceresit-cm-11-pro-25-kg-89340445/ | 2026-10-29 | Минимум из трёх: Лемана ПРО Ceresit CM 11 PRO 25 кг = 22,68 руб/кг. Петрович 24,76, Сатурн 27.
37. Керамогранит 600х600х10 мм типа "Эстима" (цвет белый))RW-01 (вкл. За основу клей, грунтовку, затирку швов) | Затирка | Сухие смеси, штукатурки, шпаклёвки | кг | 0.4 |  | 155 | 1 | 5% | 12% |  | Петрович | https://moscow.petrovich.ru/product/102834/ | 2026-10-29 | Петрович, Ceresit CE 33, 2 кг = 310 руб (155 руб/кг). Лемана ПРО 173, Сатурн 181,5 руб/кг.
37. Керамогранит 600х600х10 мм типа "Эстима" (цвет белый))RW-01 (вкл. За основу клей, грунтовку, затирку швов) | Грунт | Краски, грунты, ЛКМ | л | 0.15 |  | 136.7 | 1 | 5% | 12% |  | Лемана ПРО | https://lemanapro.ru/product/grunt-ceresit-ct-17-transparent-glubokogo-proniknoveniya-10-l-89398668/ | 2026-10-29 | Минимум из трёх: Лемана ПРО Ceresit CT 17, 10 л = 136,7 руб/л. Петрович CT 17 PRO 143,8, Сатурн 145,9.
38. Плитка керамогранита 200*200*12 мм типа "Эстима" (цвет-серый ) ST-101 (вкл. За основу клей, грунтовку, затирку швов) | Плитка керамогранита 200*200*12 мм типа "Эстима" (цвет-серый ) ST-101 (вкл. За о | Плитка, керамогранит | м2 | 1 |  | 1038.28 | 1 | 10% | 12% |  | Лемана ПРО | https://lemanapro.ru/product/keramogranit-grani-taganaya-seryy-600h600-mm-91358213/ | 2026-10-29 | Якорь 600х600: Лемана ПРО 923 руб/м2, Петрович Grasaro 1007 руб/м2. Взят минимум. Прежний коэффициент размера сохранён. Сатурн не использован: цена карточки не сходится с м2.
38. Плитка керамогранита 200*200*12 мм типа "Эстима" (цвет-серый ) ST-101 (вкл. За основу клей, грунтовку, затирку швов) | Клей плиточный | Сухие смеси, штукатурки, шпаклёвки | кг | 5.5 |  | 22.68 | 1 | 5% | 12% |  | Лемана ПРО | https://lemanapro.ru/product/kley-plitochnyy-ceresit-cm-11-pro-25-kg-89340445/ | 2026-10-29 | Минимум из трёх: Лемана ПРО Ceresit CM 11 PRO 25 кг = 22,68 руб/кг. Петрович 24,76, Сатурн 27.
38. Плитка керамогранита 200*200*12 мм типа "Эстима" (цвет-серый ) ST-101 (вкл. За основу клей, грунтовку, затирку швов) | Затирка | Сухие смеси, штукатурки, шпаклёвки | кг | 0.4 |  | 155 | 1 | 5% | 12% |  | Петрович | https://moscow.petrovich.ru/product/102834/ | 2026-10-29 | Петрович, Ceresit CE 33, 2 кг = 310 руб (155 руб/кг). Лемана ПРО 173, Сатурн 181,5 руб/кг.
38. Плитка керамогранита 200*200*12 мм типа "Эстима" (цвет-серый ) ST-101 (вкл. За основу клей, грунтовку, затирку швов) | Грунт | Краски, грунты, ЛКМ | л | 0.15 |  | 136.7 | 1 | 5% | 12% |  | Лемана ПРО | https://lemanapro.ru/product/grunt-ceresit-ct-17-transparent-glubokogo-proniknoveniya-10-l-89398668/ | 2026-10-29 | Минимум из трёх: Лемана ПРО Ceresit CT 17, 10 л = 136,7 руб/л. Петрович CT 17 PRO 143,8, Сатурн 145,9.
39. Плитка керамогранита 300*300*12 мм типа "Эстима" (цвет-серый ) ST-101 (вкл. За основу клей, грунтовку, затирку швов) | Плитка керамогранита 300*300*12 мм типа "Эстима" (цвет-серый ) ST-101 (вкл. За о | Плитка, керамогранит | м2 | 1 |  | 1038.28 | 1 | 10% | 12% |  | Лемана ПРО | https://lemanapro.ru/product/keramogranit-grani-taganaya-seryy-600h600-mm-91358213/ | 2026-10-29 | Якорь 600х600: Лемана ПРО 923 руб/м2, Петрович Grasaro 1007 руб/м2. Взят минимум. Прежний коэффициент размера сохранён. Сатурн не использован: цена карточки не сходится с м2.
39. Плитка керамогранита 300*300*12 мм типа "Эстима" (цвет-серый ) ST-101 (вкл. За основу клей, грунтовку, затирку швов) | Клей плиточный | Сухие смеси, штукатурки, шпаклёвки | кг | 5.5 |  | 22.68 | 1 | 5% | 12% |  | Лемана ПРО | https://lemanapro.ru/product/kley-plitochnyy-ceresit-cm-11-pro-25-kg-89340445/ | 2026-10-29 | Минимум из трёх: Лемана ПРО Ceresit CM 11 PRO 25 кг = 22,68 руб/кг. Петрович 24,76, Сатурн 27.
39. Плитка керамогранита 300*300*12 мм типа "Эстима" (цвет-серый ) ST-101 (вкл. За основу клей, грунтовку, затирку швов) | Затирка | Сухие смеси, штукатурки, шпаклёвки | кг | 0.4 |  | 155 | 1 | 5% | 12% |  | Петрович | https://moscow.petrovich.ru/product/102834/ | 2026-10-29 | Петрович, Ceresit CE 33, 2 кг = 310 руб (155 руб/кг). Лемана ПРО 173, Сатурн 181,5 руб/кг.
39. Плитка керамогранита 300*300*12 мм типа "Эстима" (цвет-серый ) ST-101 (вкл. За основу клей, грунтовку, затирку швов) | Грунт | Краски, грунты, ЛКМ | л | 0.15 |  | 136.7 | 1 | 5% | 12% |  | Лемана ПРО | https://lemanapro.ru/product/grunt-ceresit-ct-17-transparent-glubokogo-proniknoveniya-10-l-89398668/ | 2026-10-29 | Минимум из трёх: Лемана ПРО Ceresit CT 17, 10 л = 136,7 руб/л. Петрович CT 17 PRO 143,8, Сатурн 145,9.
40. Плитка керамогранита 300*300*8 мм типа "Эстима"(цвет-серый ) ST-03 (вкл. За основу клей, грунтовку, затирку швов) | Плитка керамогранита 300*300*8 мм типа "Эстима"(цвет-серый ) ST-03 (вкл. За осно | Плитка, керамогранит | м2 | 1 |  | 1038.28 | 1 | 10% | 12% |  | Лемана ПРО | https://lemanapro.ru/product/keramogranit-grani-taganaya-seryy-600h600-mm-91358213/ | 2026-10-29 | Якорь 600х600: Лемана ПРО 923 руб/м2, Петрович Grasaro 1007 руб/м2. Взят минимум. Прежний коэффициент размера сохранён. Сатурн не использован: цена карточки не сходится с м2.
40. Плитка керамогранита 300*300*8 мм типа "Эстима"(цвет-серый ) ST-03 (вкл. За основу клей, грунтовку, затирку швов) | Клей плиточный | Сухие смеси, штукатурки, шпаклёвки | кг | 5.5 |  | 22.68 | 1 | 5% | 12% |  | Лемана ПРО | https://lemanapro.ru/product/kley-plitochnyy-ceresit-cm-11-pro-25-kg-89340445/ | 2026-10-29 | Минимум из трёх: Лемана ПРО Ceresit CM 11 PRO 25 кг = 22,68 руб/кг. Петрович 24,76, Сатурн 27.
40. Плитка керамогранита 300*300*8 мм типа "Эстима"(цвет-серый ) ST-03 (вкл. За основу клей, грунтовку, затирку швов) | Затирка | Сухие смеси, штукатурки, шпаклёвки | кг | 0.4 |  | 155 | 1 | 5% | 12% |  | Петрович | https://moscow.petrovich.ru/product/102834/ | 2026-10-29 | Петрович, Ceresit CE 33, 2 кг = 310 руб (155 руб/кг). Лемана ПРО 173, Сатурн 181,5 руб/кг.
40. Плитка керамогранита 300*300*8 мм типа "Эстима"(цвет-серый ) ST-03 (вкл. За основу клей, грунтовку, затирку швов) | Грунт | Краски, грунты, ЛКМ | л | 0.15 |  | 136.7 | 1 | 5% | 12% |  | Лемана ПРО | https://lemanapro.ru/product/grunt-ceresit-ct-17-transparent-glubokogo-proniknoveniya-10-l-89398668/ | 2026-10-29 | Минимум из трёх: Лемана ПРО Ceresit CT 17, 10 л = 136,7 руб/л. Петрович CT 17 PRO 143,8, Сатурн 145,9.
41. Плитка Керамогранит 400х400х9 мм типа "Эстима"(цвет-серый ) ST-03 (вкл. За основу клей, грунтовку, затирку швов) | Плитка Керамогранит 400х400х9 мм типа "Эстима"(цвет-серый ) ST-03 (вкл. За основ | Плитка, керамогранит | м2 | 1 |  | 1153.65 | 1 | 10% | 12% |  | Лемана ПРО | https://lemanapro.ru/product/keramogranit-grani-taganaya-seryy-600h600-mm-91358213/ | 2026-10-29 | Якорь 600х600: Лемана ПРО 923 руб/м2, Петрович Grasaro 1007 руб/м2. Взят минимум. Прежний коэффициент размера сохранён. Сатурн не использован: цена карточки не сходится с м2.
41. Плитка Керамогранит 400х400х9 мм типа "Эстима"(цвет-серый ) ST-03 (вкл. За основу клей, грунтовку, затирку швов) | Клей плиточный | Сухие смеси, штукатурки, шпаклёвки | кг | 5.5 |  | 22.68 | 1 | 5% | 12% |  | Лемана ПРО | https://lemanapro.ru/product/kley-plitochnyy-ceresit-cm-11-pro-25-kg-89340445/ | 2026-10-29 | Минимум из трёх: Лемана ПРО Ceresit CM 11 PRO 25 кг = 22,68 руб/кг. Петрович 24,76, Сатурн 27.
41. Плитка Керамогранит 400х400х9 мм типа "Эстима"(цвет-серый ) ST-03 (вкл. За основу клей, грунтовку, затирку швов) | Затирка | Сухие смеси, штукатурки, шпаклёвки | кг | 0.4 |  | 155 | 1 | 5% | 12% |  | Петрович | https://moscow.petrovich.ru/product/102834/ | 2026-10-29 | Петрович, Ceresit CE 33, 2 кг = 310 руб (155 руб/кг). Лемана ПРО 173, Сатурн 181,5 руб/кг.
41. Плитка Керамогранит 400х400х9 мм типа "Эстима"(цвет-серый ) ST-03 (вкл. За основу клей, грунтовку, затирку швов) | Грунт | Краски, грунты, ЛКМ | л | 0.15 |  | 136.7 | 1 | 5% | 12% |  | Лемана ПРО | https://lemanapro.ru/product/grunt-ceresit-ct-17-transparent-glubokogo-proniknoveniya-10-l-89398668/ | 2026-10-29 | Минимум из трёх: Лемана ПРО Ceresit CT 17, 10 л = 136,7 руб/л. Петрович CT 17 PRO 143,8, Сатурн 145,9.
42. Плитка керамогранита 600*600*10 мм типа "Эстима"(цвет-серый ) ST-03 (вкл. За основу клей, грунтовку, затирку швов) | Плитка керамогранита 600*600*10 мм типа "Эстима"(цвет-серый ) ST-03 (вкл. За осн | Плитка, керамогранит | м2 | 1 |  | 1326.7 | 1 | 10% | 12% |  | Лемана ПРО | https://lemanapro.ru/product/keramogranit-grani-taganaya-seryy-600h600-mm-91358213/ | 2026-10-29 | Якорь 600х600: Лемана ПРО 923 руб/м2, Петрович Grasaro 1007 руб/м2. Взят минимум. Прежний коэффициент размера сохранён. Сатурн не использован: цена карточки не сходится с м2.
42. Плитка керамогранита 600*600*10 мм типа "Эстима"(цвет-серый ) ST-03 (вкл. За основу клей, грунтовку, затирку швов) | Клей плиточный | Сухие смеси, штукатурки, шпаклёвки | кг | 5.5 |  | 22.68 | 1 | 5% | 12% |  | Лемана ПРО | https://lemanapro.ru/product/kley-plitochnyy-ceresit-cm-11-pro-25-kg-89340445/ | 2026-10-29 | Минимум из трёх: Лемана ПРО Ceresit CM 11 PRO 25 кг = 22,68 руб/кг. Петрович 24,76, Сатурн 27.
42. Плитка керамогранита 600*600*10 мм типа "Эстима"(цвет-серый ) ST-03 (вкл. За основу клей, грунтовку, затирку швов) | Затирка | Сухие смеси, штукатурки, шпаклёвки | кг | 0.4 |  | 155 | 1 | 5% | 12% |  | Петрович | https://moscow.petrovich.ru/product/102834/ | 2026-10-29 | Петрович, Ceresit CE 33, 2 кг = 310 руб (155 руб/кг). Лемана ПРО 173, Сатурн 181,5 руб/кг.
42. Плитка керамогранита 600*600*10 мм типа "Эстима"(цвет-серый ) ST-03 (вкл. За основу клей, грунтовку, затирку швов) | Грунт | Краски, грунты, ЛКМ | л | 0.15 |  | 136.7 | 1 | 5% | 12% |  | Лемана ПРО | https://lemanapro.ru/product/grunt-ceresit-ct-17-transparent-glubokogo-proniknoveniya-10-l-89398668/ | 2026-10-29 | Минимум из трёх: Лемана ПРО Ceresit CT 17, 10 л = 136,7 руб/л. Петрович CT 17 PRO 143,8, Сатурн 145,9.
43. Керамогранит для пола 200х200х12 мм (полосы, PEI 4) глазурованный (полосатая) (вкл. За основу клей, грунтовку, затирку швов) | Керамогранит для пола 200х200х12 мм (полосы, PEI 4) глазурованный (полосатая) (в | Плитка, керамогранит | м2 | 1 |  | 830.63 | 1 | 10% | 12% |  | Лемана ПРО | https://lemanapro.ru/product/keramogranit-grani-taganaya-seryy-600h600-mm-91358213/ | 2026-10-29 | Якорь 600х600: Лемана ПРО 923 руб/м2, Петрович Grasaro 1007 руб/м2. Взят минимум. Прежний коэффициент размера сохранён. Сатурн не использован: цена карточки не сходится с м2.
43. Керамогранит для пола 200х200х12 мм (полосы, PEI 4) глазурованный (полосатая) (вкл. За основу клей, грунтовку, затирку швов) | Клей плиточный | Сухие смеси, штукатурки, шпаклёвки | кг | 5.5 |  | 22.68 | 1 | 5% | 12% |  | Лемана ПРО | https://lemanapro.ru/product/kley-plitochnyy-ceresit-cm-11-pro-25-kg-89340445/ | 2026-10-29 | Минимум из трёх: Лемана ПРО Ceresit CM 11 PRO 25 кг = 22,68 руб/кг. Петрович 24,76, Сатурн 27.
43. Керамогранит для пола 200х200х12 мм (полосы, PEI 4) глазурованный (полосатая) (вкл. За основу клей, грунтовку, затирку швов) | Затирка | Сухие смеси, штукатурки, шпаклёвки | кг | 0.4 |  | 155 | 1 | 5% | 12% |  | Петрович | https://moscow.petrovich.ru/product/102834/ | 2026-10-29 | Петрович, Ceresit CE 33, 2 кг = 310 руб (155 руб/кг). Лемана ПРО 173, Сатурн 181,5 руб/кг.
43. Керамогранит для пола 200х200х12 мм (полосы, PEI 4) глазурованный (полосатая) (вкл. За основу клей, грунтовку, затирку швов) | Грунт | Краски, грунты, ЛКМ | л | 0.15 |  | 136.7 | 1 | 5% | 12% |  | Лемана ПРО | https://lemanapro.ru/product/grunt-ceresit-ct-17-transparent-glubokogo-proniknoveniya-10-l-89398668/ | 2026-10-29 | Минимум из трёх: Лемана ПРО Ceresit CT 17, 10 л = 136,7 руб/л. Петрович CT 17 PRO 143,8, Сатурн 145,9.
44. Керамогранит Техногрес 300х300х12мм соль-перец | Керамогранит Техногрес 300х300х12мм соль-перец | Плитка, керамогранит | м2 | 1 |  | 830.63 | 1 | 10% | 12% |  | Лемана ПРО | https://lemanapro.ru/product/keramogranit-grani-taganaya-seryy-600h600-mm-91358213/ | 2026-10-29 | Якорь 600х600: Лемана ПРО 923 руб/м2, Петрович Grasaro 1007 руб/м2. Взят минимум. Прежний коэффициент размера сохранён. Сатурн не использован: цена карточки не сходится с м2.
44. Керамогранит Техногрес 300х300х12мм соль-перец | Клей плиточный | Сухие смеси, штукатурки, шпаклёвки | кг | 5.5 |  | 22.68 | 1 | 5% | 12% |  | Лемана ПРО | https://lemanapro.ru/product/kley-plitochnyy-ceresit-cm-11-pro-25-kg-89340445/ | 2026-10-29 | Минимум из трёх: Лемана ПРО Ceresit CM 11 PRO 25 кг = 22,68 руб/кг. Петрович 24,76, Сатурн 27.
44. Керамогранит Техногрес 300х300х12мм соль-перец | Затирка | Сухие смеси, штукатурки, шпаклёвки | кг | 0.4 |  | 155 | 1 | 5% | 12% |  | Петрович | https://moscow.petrovich.ru/product/102834/ | 2026-10-29 | Петрович, Ceresit CE 33, 2 кг = 310 руб (155 руб/кг). Лемана ПРО 173, Сатурн 181,5 руб/кг.
44. Керамогранит Техногрес 300х300х12мм соль-перец | Грунт | Краски, грунты, ЛКМ | л | 0.15 |  | 136.7 | 1 | 5% | 12% |  | Лемана ПРО | https://lemanapro.ru/product/grunt-ceresit-ct-17-transparent-glubokogo-proniknoveniya-10-l-89398668/ | 2026-10-29 | Минимум из трёх: Лемана ПРО Ceresit CT 17, 10 л = 136,7 руб/л. Петрович CT 17 PRO 143,8, Сатурн 145,9.
45. Плинтус напольный пластиковый 55 x 22 мм типа "Идеал" с кабель каналом | Плинтус ПВХ с кабель-каналом | Напольные покрытия (линолеум, ПВХ, ковролин) | м | 1 |  | 55.91 | 1 | 8% | 15% |  | Петрович | https://moscow.petrovich.ru/product/1165202/ | 2026-10-29 | Петрович, Ideal Классик 55 мм, 2,2 м. Лемана ПРО Tarkett 104,55 руб/м, Сатурн 63,18.
46. Линолеум коммерческий толщиной не менее 2 мм (типа "Tarket" серии "Optima") | Линолеум коммерческий 2 мм | Напольные покрытия (линолеум, ПВХ, ковролин) | м2 | 1.05 |  | 399.67 | 1 | 8% | 15% |  | Петрович | https://moscow.petrovich.ru/product/1229558/ | 2026-10-29 | Петрович, Tarkett Acczent Mineral, коммерческий, 399,67 руб/м2. Сатурн Polystyl 319 — другой класс.
46. Линолеум коммерческий толщиной не менее 2 мм (типа "Tarket" серии "Optima") | Клей | Напольные покрытия (линолеум, ПВХ, ковролин) | кг | 0.3 |  | 180 | 1 | 8% | 15% |  | оценка |  | 2026-10-29 | оценка В Петрович, Лемана ПРО и Сатурн открытой карточки нет, оставлен прежний источник.
47. Текстура: гладкая типа Апельсиновая корка. Цвет: RAL 7040 | Краска для пола по бетону | Краски, грунты, ЛКМ | кг | 0.35 |  | 220 | 1 | 5% | 12% |  | оценка |  | 2026-10-29 | оценка В Петрович, Лемана ПРО и Сатурн открытой карточки нет, оставлен прежний источник.
48. Противоскользящие полосы | Лента противоскользящая | Напольные покрытия (линолеум, ПВХ, ковролин) | м | 1 |  | 120 | 1 | 8% | 15% |  | оценка |  | 2026-10-29 | оценка В Петрович, Лемана ПРО и Сатурн открытой карточки нет, оставлен прежний источник.
50. Профильный материал для панели ЛГКЛ, направляющие, алюмин. профили ОМЕГА (вкл. крепежные элементы) | Профиль ПН/ПС и крепёж на м2 каркаса | ГКЛ, профиль, комплектующие | м2 | 1 |  | 180 | 1 | 7% | 12% |  | оценка |  | 2026-10-29 | оценка каркаса под панель В Петрович, Лемана ПРО и Сатурн открытой карточки нет, оставлен прежний источник.
51. Панель ЛГКЛ (цвет RAL 6019, фактура «шагрень» или аналог) типа GYPROC (толщина 12,5 мм) | Панель ЛГКЛ (цвет RAL 6019, фактура «шагрень» или аналог) типа GYPROC (толщина 1 | ГКЛ, профиль, комплектующие | м2 | 1.05 |  | 900 | 1 | 7% | 12% |  | оценка |  | 2026-10-29 | оценка ламинированной панели, запросить КП В Петрович, Лемана ПРО и Сатурн открытой карточки нет, оставлен прежний источник.
52. Кафельная настенная плитка Kerama Marazzi 200x200 ( цвет-белый) (вкл. За основу клей, грунтовку, затирку швов) | Кафельная настенная плитка Kerama Marazzi 200x200 ( цвет-белый) (вкл. За основу | Плитка, керамогранит | м2 | 1 |  | 1038.28 | 1 | 10% | 12% |  | Лемана ПРО | https://lemanapro.ru/product/keramogranit-grani-taganaya-seryy-600h600-mm-91358213/ | 2026-10-29 | Якорь 600х600: Лемана ПРО 923 руб/м2, Петрович Grasaro 1007 руб/м2. Взят минимум. Прежний коэффициент размера сохранён. Сатурн не использован: цена карточки не сходится с м2.
52. Кафельная настенная плитка Kerama Marazzi 200x200 ( цвет-белый) (вкл. За основу клей, грунтовку, затирку швов) | Клей плиточный | Сухие смеси, штукатурки, шпаклёвки | кг | 5.5 |  | 22.68 | 1 | 5% | 12% |  | Лемана ПРО | https://lemanapro.ru/product/kley-plitochnyy-ceresit-cm-11-pro-25-kg-89340445/ | 2026-10-29 | Минимум из трёх: Лемана ПРО Ceresit CM 11 PRO 25 кг = 22,68 руб/кг. Петрович 24,76, Сатурн 27.
52. Кафельная настенная плитка Kerama Marazzi 200x200 ( цвет-белый) (вкл. За основу клей, грунтовку, затирку швов) | Затирка | Сухие смеси, штукатурки, шпаклёвки | кг | 0.4 |  | 155 | 1 | 5% | 12% |  | Петрович | https://moscow.petrovich.ru/product/102834/ | 2026-10-29 | Петрович, Ceresit CE 33, 2 кг = 310 руб (155 руб/кг). Лемана ПРО 173, Сатурн 181,5 руб/кг.
52. Кафельная настенная плитка Kerama Marazzi 200x200 ( цвет-белый) (вкл. За основу клей, грунтовку, затирку швов) | Грунт | Краски, грунты, ЛКМ | л | 0.15 |  | 136.7 | 1 | 5% | 12% |  | Лемана ПРО | https://lemanapro.ru/product/grunt-ceresit-ct-17-transparent-glubokogo-proniknoveniya-10-l-89398668/ | 2026-10-29 | Минимум из трёх: Лемана ПРО Ceresit CT 17, 10 л = 136,7 руб/л. Петрович CT 17 PRO 143,8, Сатурн 145,9.
53. Кафельная настенная плитка Kerama Marazzi 200x300 ( цвет-белый) (вкл. За основу клей, грунтовку, затирку швов) | Кафельная настенная плитка Kerama Marazzi 200x300 ( цвет-белый) (вкл. За основу | Плитка, керамогранит | м2 | 1 |  | 1038.28 | 1 | 10% | 12% |  | Лемана ПРО | https://lemanapro.ru/product/keramogranit-grani-taganaya-seryy-600h600-mm-91358213/ | 2026-10-29 | Якорь 600х600: Лемана ПРО 923 руб/м2, Петрович Grasaro 1007 руб/м2. Взят минимум. Прежний коэффициент размера сохранён. Сатурн не использован: цена карточки не сходится с м2.
53. Кафельная настенная плитка Kerama Marazzi 200x300 ( цвет-белый) (вкл. За основу клей, грунтовку, затирку швов) | Клей плиточный | Сухие смеси, штукатурки, шпаклёвки | кг | 5.5 |  | 22.68 | 1 | 5% | 12% |  | Лемана ПРО | https://lemanapro.ru/product/kley-plitochnyy-ceresit-cm-11-pro-25-kg-89340445/ | 2026-10-29 | Минимум из трёх: Лемана ПРО Ceresit CM 11 PRO 25 кг = 22,68 руб/кг. Петрович 24,76, Сатурн 27.
53. Кафельная настенная плитка Kerama Marazzi 200x300 ( цвет-белый) (вкл. За основу клей, грунтовку, затирку швов) | Затирка | Сухие смеси, штукатурки, шпаклёвки | кг | 0.4 |  | 155 | 1 | 5% | 12% |  | Петрович | https://moscow.petrovich.ru/product/102834/ | 2026-10-29 | Петрович, Ceresit CE 33, 2 кг = 310 руб (155 руб/кг). Лемана ПРО 173, Сатурн 181,5 руб/кг.
53. Кафельная настенная плитка Kerama Marazzi 200x300 ( цвет-белый) (вкл. За основу клей, грунтовку, затирку швов) | Грунт | Краски, грунты, ЛКМ | л | 0.15 |  | 136.7 | 1 | 5% | 12% |  | Лемана ПРО | https://lemanapro.ru/product/grunt-ceresit-ct-17-transparent-glubokogo-proniknoveniya-10-l-89398668/ | 2026-10-29 | Минимум из трёх: Лемана ПРО Ceresit CT 17, 10 л = 136,7 руб/л. Петрович CT 17 PRO 143,8, Сатурн 145,9.
54. Кафельная настенная плитка Kerama Marazzi 200x200 (оранжевый) (вкл. За основу клей, грунтовку, затирку швов) | Кафельная настенная плитка Kerama Marazzi 200x200 (оранжевый) (вкл. За основу кл | Плитка, керамогранит | м2 | 1 |  | 830.63 | 1 | 10% | 12% |  | Лемана ПРО | https://lemanapro.ru/product/keramogranit-grani-taganaya-seryy-600h600-mm-91358213/ | 2026-10-29 | Якорь 600х600: Лемана ПРО 923 руб/м2, Петрович Grasaro 1007 руб/м2. Взят минимум. Прежний коэффициент размера сохранён. Сатурн не использован: цена карточки не сходится с м2.
54. Кафельная настенная плитка Kerama Marazzi 200x200 (оранжевый) (вкл. За основу клей, грунтовку, затирку швов) | Клей плиточный | Сухие смеси, штукатурки, шпаклёвки | кг | 5.5 |  | 22.68 | 1 | 5% | 12% |  | Лемана ПРО | https://lemanapro.ru/product/kley-plitochnyy-ceresit-cm-11-pro-25-kg-89340445/ | 2026-10-29 | Минимум из трёх: Лемана ПРО Ceresit CM 11 PRO 25 кг = 22,68 руб/кг. Петрович 24,76, Сатурн 27.
54. Кафельная настенная плитка Kerama Marazzi 200x200 (оранжевый) (вкл. За основу клей, грунтовку, затирку швов) | Затирка | Сухие смеси, штукатурки, шпаклёвки | кг | 0.4 |  | 155 | 1 | 5% | 12% |  | Петрович | https://moscow.petrovich.ru/product/102834/ | 2026-10-29 | Петрович, Ceresit CE 33, 2 кг = 310 руб (155 руб/кг). Лемана ПРО 173, Сатурн 181,5 руб/кг.
54. Кафельная настенная плитка Kerama Marazzi 200x200 (оранжевый) (вкл. За основу клей, грунтовку, затирку швов) | Грунт | Краски, грунты, ЛКМ | л | 0.15 |  | 136.7 | 1 | 5% | 12% |  | Лемана ПРО | https://lemanapro.ru/product/grunt-ceresit-ct-17-transparent-glubokogo-proniknoveniya-10-l-89398668/ | 2026-10-29 | Минимум из трёх: Лемана ПРО Ceresit CT 17, 10 л = 136,7 руб/л. Петрович CT 17 PRO 143,8, Сатурн 145,9.
55. Кафельная настенная плитка 200x200 (цвет серый, RAL ) (вкл. За основу клей, грунтовку, затирку швов белого цвета) | Кафельная настенная плитка 200x200 (цвет серый, RAL ) (вкл. За основу клей, грун | Плитка, керамогранит | м2 | 1 |  | 830.63 | 1 | 10% | 12% |  | Лемана ПРО | https://lemanapro.ru/product/keramogranit-grani-taganaya-seryy-600h600-mm-91358213/ | 2026-10-29 | Якорь 600х600: Лемана ПРО 923 руб/м2, Петрович Grasaro 1007 руб/м2. Взят минимум. Прежний коэффициент размера сохранён. Сатурн не использован: цена карточки не сходится с м2.
55. Кафельная настенная плитка 200x200 (цвет серый, RAL ) (вкл. За основу клей, грунтовку, затирку швов белого цвета) | Клей плиточный | Сухие смеси, штукатурки, шпаклёвки | кг | 5.5 |  | 22.68 | 1 | 5% | 12% |  | Лемана ПРО | https://lemanapro.ru/product/kley-plitochnyy-ceresit-cm-11-pro-25-kg-89340445/ | 2026-10-29 | Минимум из трёх: Лемана ПРО Ceresit CM 11 PRO 25 кг = 22,68 руб/кг. Петрович 24,76, Сатурн 27.
55. Кафельная настенная плитка 200x200 (цвет серый, RAL ) (вкл. За основу клей, грунтовку, затирку швов белого цвета) | Затирка | Сухие смеси, штукатурки, шпаклёвки | кг | 0.4 |  | 155 | 1 | 5% | 12% |  | Петрович | https://moscow.petrovich.ru/product/102834/ | 2026-10-29 | Петрович, Ceresit CE 33, 2 кг = 310 руб (155 руб/кг). Лемана ПРО 173, Сатурн 181,5 руб/кг.
55. Кафельная настенная плитка 200x200 (цвет серый, RAL ) (вкл. За основу клей, грунтовку, затирку швов белого цвета) | Грунт | Краски, грунты, ЛКМ | л | 0.15 |  | 136.7 | 1 | 5% | 12% |  | Лемана ПРО | https://lemanapro.ru/product/grunt-ceresit-ct-17-transparent-glubokogo-proniknoveniya-10-l-89398668/ | 2026-10-29 | Минимум из трёх: Лемана ПРО Ceresit CT 17, 10 л = 136,7 руб/л. Петрович CT 17 PRO 143,8, Сатурн 145,9.
56. Сэндвич панель толщина 120 мм (ППУ) или аналог | Сэндвич панель толщина 120 мм (ППУ) или аналог | Кровельные материалы и утеплитель | м2 | 1.05 |  | 3720 | 1 | 10% | 12% |  | оценка |  | 2026-10-29 | оценка сэндвич-панели, запросить КП В Петрович, Лемана ПРО и Сатурн открытой карточки нет, оставлен прежний источник.
57. Сендвич-панель стеновая ППУ (ПИР) 100мм или аналог | Сендвич-панель стеновая ППУ (ПИР) 100мм или аналог | Кровельные материалы и утеплитель | м2 | 1.05 |  | 3360 | 1 | 10% | 12% |  | оценка |  | 2026-10-29 | оценка сэндвич-панели, запросить КП В Петрович, Лемана ПРО и Сатурн открытой карточки нет, оставлен прежний источник.
58. Сэндвич панели стеновые ¦ толщина 80 мм ¦ базальтовые, трехслойные металлические, негорючие (огнестойкость по ei - 45)/ или аналог | Сэндвич панели стеновые ¦ толщина 80 мм ¦ базальтовые, трехслойные металлические | Кровельные материалы и утеплитель | м2 | 1.05 |  | 2600 | 1 | 10% | 12% |  | оценка |  | 2026-10-29 | оценка сэндвич-панели, запросить КП В Петрович, Лемана ПРО и Сатурн открытой карточки нет, оставлен прежний источник.
59. Профильный материал для гипсокартона, направляющие (вкл. крепежные элементы) | Профиль ПН/ПС и крепёж на м2 каркаса | ГКЛ, профиль, комплектующие | м2 | 1 |  | 180 | 1 | 7% | 12% |  | оценка |  | 2026-10-29 | оценка каркаса под панель В Петрович, Лемана ПРО и Сатурн открытой карточки нет, оставлен прежний источник.
60. Гипсокартон ГКЛВ (влагостойкий гипсокартон) типа Knauf (толщина 10мм) | Гипсокартон ГКЛВ (влагостойкий гипсокартон) типа Knauf (толщина 10мм) | ГКЛ, профиль, комплектующие | м2 | 1.05 |  | 194 | 1 | 7% | 12% |  | Петрович | https://moscow.petrovich.ru/product/101932/ | 2026-10-29 | Петрович, Knauf ГКЛВ 12,5 мм 2500х1200 = 582 руб/лист. В форме 10 мм — аналог 12,5.
61. Гипсокартон ГКЛ (обычный гипсокартон) типа Knauf (толщина 10мм) | Гипсокартон ГКЛ (обычный гипсокартон) типа Knauf (толщина 10мм) | ГКЛ, профиль, комплектующие | м2 | 1.05 |  | 146.67 | 1 | 7% | 12% |  | Петрович | https://moscow.petrovich.ru/product/101931/ | 2026-10-29 | Петрович, Knauf ГКЛ 12,5 мм 2500х1200 = 440 руб/лист. В форме 10 мм — аналог 12,5. Лемана ПРО 390 руб/лист.
62. профиль для монтажа гипсокартона ПН 50х40 (вкл. крепежные элементы) | профиль для монтажа гипсокартона ПН 50х40 (вкл. крепежные элементы) | ГКЛ, профиль, комплектующие | м | 1 |  | 95 | 1 | 7% | 12% |  | оценка |  | 2026-10-29 | оценка профиля Кнауф В Петрович, Лемана ПРО и Сатурн открытой карточки нет, оставлен прежний источник.
63. профиль для монтажа гипсокартона ПС 50х50 (вкл. крепежные элементы) | профиль для монтажа гипсокартона ПС 50х50 (вкл. крепежные элементы) | ГКЛ, профиль, комплектующие | м | 1 |  | 95 | 1 | 7% | 12% |  | оценка |  | 2026-10-29 | оценка профиля Кнауф В Петрович, Лемана ПРО и Сатурн открытой карточки нет, оставлен прежний источник.
64. Краска-эмаль типа Хамерайт (цвет по выбору) в 2 слоя | Краска | Краски, грунты, ЛКМ | кг | 0.28 |  | 700 | 1 | 5% | 12% |  | оценка |  | 2026-10-29 | Hammerite оценка 700 руб/кг В Петрович, Лемана ПРО и Сатурн открытой карточки нет, оставлен прежний источник.
65. Краска водоэмульсионная типа Dufa Mattlatex Russia (цвет по выбору) в 2 слоя | Краска | Краски, грунты, ЛКМ | кг | 0.35 |  | 128.57 | 1 | 5% | 12% |  | Петрович | https://moscow.petrovich.ru/product/103990/ | 2026-10-29 | Петрович Москва, Текс влагостойкая 1 800 руб/14 кг
66. Краска водоэмульсионная наружная типа Dufa Fassadenfarbe (цвет по выбору) в 2 слоя. | Краска | Краски, грунты, ЛКМ | кг | 0.35 |  | 128.57 | 1 | 5% | 12% |  | Петрович | https://moscow.petrovich.ru/product/103990/ | 2026-10-29 | Петрович Москва, Текс влагостойкая 1 800 руб/14 кг
67. Штукатурка наружная типа "KNAUF sockelputz" | Штукатурка наружная типа "KNAUF sockelputz" | Сухие смеси, штукатурки, шпаклёвки | кг | 8 |  | 22 | 1 | 5% | 12% |  | оценка |  | 2026-10-29 | оценка гипсовой/цементной штукатурки В Петрович, Лемана ПРО и Сатурн открытой карточки нет, оставлен прежний источник.
68. Шпаклевка типа UNIS фасадная | Шпаклевка типа UNIS фасадная | Сухие смеси, штукатурки, шпаклёвки | кг | 1.2 |  | 43.55 | 1 | 5% | 12% |  | Сатурн | https://msk.saturn.net/product/shpaklevka-finishnaya-polimernaya-knauf-polymer-finish-20-kg/ | 2026-10-29 | Минимум из трёх: Сатурн Knauf Polymer Finish 20 кг = 43,55 руб/кг. Петрович 45,75, Лемана ПРО Vetonit LR+ 45,6.
69. Грунтовка типа UNIS универсальная в 2 слоя | Грунт | Краски, грунты, ЛКМ | л | 0.2 |  | 136.7 | 1 | 5% | 12% |  | Лемана ПРО | https://lemanapro.ru/product/grunt-ceresit-ct-17-transparent-glubokogo-proniknoveniya-10-l-89398668/ | 2026-10-29 | Минимум из трёх: Лемана ПРО Ceresit CT 17, 10 л = 136,7 руб/л. Петрович CT 17 PRO 143,8, Сатурн 145,9.
70. Штукатурка внутренняя типа "KNAUF MP 75" | Штукатурка внутренняя типа "KNAUF MP 75" | Сухие смеси, штукатурки, шпаклёвки | кг | 8 |  | 22 | 1 | 5% | 12% |  | оценка |  | 2026-10-29 | оценка гипсовой/цементной штукатурки В Петрович, Лемана ПРО и Сатурн открытой карточки нет, оставлен прежний источник.
71. Шпаклевка гипсовая типа "Unis БЛИК" | Шпаклевка гипсовая типа "Unis БЛИК" | Сухие смеси, штукатурки, шпаклёвки | кг | 1.2 |  | 43.55 | 1 | 5% | 12% |  | Сатурн | https://msk.saturn.net/product/shpaklevka-finishnaya-polimernaya-knauf-polymer-finish-20-kg/ | 2026-10-29 | Минимум из трёх: Сатурн Knauf Polymer Finish 20 кг = 43,55 руб/кг. Петрович 45,75, Лемана ПРО Vetonit LR+ 45,6.
72. Панель Випрок ламинированная 3000х1200х12,5 | Панель Випрок ламинированная 3000х1200х12,5 | ГКЛ, профиль, комплектующие | м2 | 1.05 |  | 900 | 1 | 7% | 12% |  | оценка |  | 2026-10-29 | оценка ламинированной панели, запросить КП В Петрович, Лемана ПРО и Сатурн открытой карточки нет, оставлен прежний источник.
75. Лента уплотнительная 50 мм | Лента уплотнительная 50 мм | ГКЛ, профиль, комплектующие | м | 1 |  | 15 | 1 | 7% | 12% |  | оценка |  | 2026-10-29 | оценка В Петрович, Лемана ПРО и Сатурн открытой карточки нет, оставлен прежний источник.
76. Уголок пластиковый 25х25 мм | Уголок пластиковый 25х25 мм | Прочее | м | 1 |  | 40 | 1 | 3% | 15% |  | оценка |  | 2026-10-29 | оценка ПВХ уголка В Петрович, Лемана ПРО и Сатурн открытой карточки нет, оставлен прежний источник.
77. Полимерная шпатлевка LR для внутренних работ. Рекомендуется для устранения мельчайших дефектов поверхности. CERESIT CT 127 (или аналог) | Полимерная шпатлевка LR для внутренних работ. Рекомендуется | Сухие смеси, штукатурки, шпаклёвки | кг | 1.2 |  | 45 | 1 | 5% | 12% |  | оценка |  | 2026-10-29 | оценка шпаклёвки ~45 руб/кг В Петрович, Лемана ПРО и Сатурн открытой карточки нет, оставлен прежний источник.
78. Полимерная шпатлевка KR для внутренних работ. Применяется для заделки трещин выбоин и др. дефектов поверхностей. CERESIT CT 127 (или аналог) | Полимерная шпатлевка KR для внутренних работ. Применяется дл | Сухие смеси, штукатурки, шпаклёвки | кг | 1.2 |  | 45 | 1 | 5% | 12% |  | оценка |  | 2026-10-29 | оценка шпаклёвки ~45 руб/кг В Петрович, Лемана ПРО и Сатурн открытой карточки нет, оставлен прежний источник.
79. Фасадная финишная шпаклевка, серая. Рекомендуется для выравнивания поверхностей фасадов зданий , заделки выбоин , трещин, раковин слоем до 6 мм . CERESIT CT 225 (или аналог) | Фасадная финишная шпаклевка, серая. Рекомендуется для выравнивания поверхностей | Сантехприборы | шт | 1 |  | 2800 | 1 | 0% | 12% |  | оценка |  | 2026-10-29 | оценка керамики среднего сегмента В Петрович, Лемана ПРО и Сатурн открытой карточки нет, оставлен прежний источник.
80. Финишная полимерная шпаклевка для внутренних работ.Рекомендуется для шпаклевания штукатурных и бетонных поверхностей стен и потолков перед оклейкой обоев или окраской. CERESIT | Краска | Краски, грунты, ЛКМ | кг | 0.35 |  | 128.57 | 1 | 5% | 12% |  | Петрович | https://moscow.petrovich.ru/product/103990/ | 2026-10-29 | Петрович Москва, Текс влагостойкая 1 800 руб/14 кг
81. Грунтовка для обработки гладких оснований . Рекомендуется для обработки слабо впитывающих Оснований к нанесению различных отделочных материалов перед нанесением гипсовых и цеме | Грунт | Краски, грунты, ЛКМ | л | 0.2 |  | 136.7 | 1 | 5% | 12% |  | Лемана ПРО | https://lemanapro.ru/product/grunt-ceresit-ct-17-transparent-glubokogo-proniknoveniya-10-l-89398668/ | 2026-10-29 | Минимум из трёх: Лемана ПРО Ceresit CT 17, 10 л = 136,7 руб/л. Петрович CT 17 PRO 143,8, Сатурн 145,9.
82. Универсальная самовыравнивающаяся смесь . Финишный ровнитель для тщательного выравнивания и последующей укладки декоративных напольных покрытий, нанесения тонкослойных наливных | Универсальная самовыравнивающаяся смесь . Финишный ровнитель | Сухие смеси, штукатурки, шпаклёвки | кг | 8 |  | 20.2 | 1 | 5% | 12% |  | Петрович | https://moscow.petrovich.ru/product/998145/ | 2026-10-29 | Петрович, Volma Nivelir Express 25 кг = 20,2 руб/кг. Лемана ПРО 19,76, Сатурн 19,04 — соседние SKU.
83. Уголок пластиковый 25х25 мм | Уголок пластиковый 25х25 мм | Прочее | м | 1 |  | 40 | 1 | 3% | 15% |  | оценка |  | 2026-10-29 | оценка ПВХ уголка В Петрович, Лемана ПРО и Сатурн открытой карточки нет, оставлен прежний источник.
84. Уголок пластиковый 40х40 мм | Уголок пластиковый 40х40 мм | Прочее | м | 1 |  | 40 | 1 | 3% | 15% |  | оценка |  | 2026-10-29 | оценка ПВХ уголка В Петрович, Лемана ПРО и Сатурн открытой карточки нет, оставлен прежний источник.
85. Уголок пластиковый 60х60 мм | Уголок пластиковый 60х60 мм | Прочее | м | 1 |  | 40 | 1 | 3% | 15% |  | оценка |  | 2026-10-29 | оценка ПВХ уголка В Петрович, Лемана ПРО и Сатурн открытой карточки нет, оставлен прежний источник.
87. Стопор дверной типа Amig 103 | Стопор дверной типа Amig 103 | Прочее | шт | 1 |  | 250 | 1 | 3% | 15% |  | оценка |  | 2026-10-29 | оценка фурнитуры В Петрович, Лемана ПРО и Сатурн открытой карточки нет, оставлен прежний источник.
88. Шпингалет APEX 100 мм. | Шпингалет APEX 100 мм. | Прочее | шт | 1 |  | 250 | 1 | 3% | 15% |  | оценка |  | 2026-10-29 | оценка фурнитуры В Петрович, Лемана ПРО и Сатурн открытой карточки нет, оставлен прежний источник.
89. Наличники дверные пвх | Наличники дверные пвх | Прочее | м | 1 |  | 180 | 1 | 3% | 15% |  | оценка |  | 2026-10-29 | оценка фурнитуры В Петрович, Лемана ПРО и Сатурн открытой карточки нет, оставлен прежний источник.
90. Засов дверной (Москва-№6) | Засов дверной (Москва-№6) | Прочее | шт | 1 |  | 250 | 1 | 3% | 15% |  | оценка |  | 2026-10-29 | оценка фурнитуры В Петрович, Лемана ПРО и Сатурн открытой карточки нет, оставлен прежний источник.
91. Упор дверной напольный "Крит" УД-П60/50-Цн | Упор дверной напольный "Крит" УД-П60/50-Цн | Прочее | шт | 1 |  | 250 | 1 | 3% | 15% |  | оценка |  | 2026-10-29 | оценка фурнитуры В Петрович, Лемана ПРО и Сатурн открытой карточки нет, оставлен прежний источник.
92. Фиксатор (стопор) открытого положения двери типа Palladium "КН" (любой цвет по RAL) | Фиксатор (стопор) открытого положения двери типа Palladium "КН" (любой | Прочее | шт | 1 |  | 250 | 1 | 3% | 15% |  | оценка |  | 2026-10-29 | оценка фурнитуры В Петрович, Лемана ПРО и Сатурн открытой карточки нет, оставлен прежний источник.
93. Концевой выключатель кнопочного типа "Elfin limit switch 050f02" | Концевой выключатель кнопочного типа "Elfin limit switch 050f02" | Электроустановочные изделия, щиты, автоматы | шт | 1 |  | 160 | 1 | 1% | 12% |  | оценка |  | 2026-10-29 | оценка В Петрович, Лемана ПРО и Сатурн открытой карточки нет, оставлен прежний источник.
94. Петля СТН (белая) "Сатурн" | Петля СТН (белая) "Сатурн" | Изделия под заказ (ворота, двери, окна, перегородки) | шт | 1 |  | 180 | 1 | 0% | 12% |  | оценка |  | 2026-10-29 | оценка петли В Петрович, Лемана ПРО и Сатурн открытой карточки нет, оставлен прежний источник.
95. Петля дверная трёхсекционная с крепежом | Петля дверная трёхсекционная с крепежом | Изделия под заказ (ворота, двери, окна, перегородки) | шт | 1 |  | 180 | 1 | 0% | 12% |  | оценка |  | 2026-10-29 | оценка петли В Петрович, Лемана ПРО и Сатурн открытой карточки нет, оставлен прежний источник.
96. Петля типа FT 65 | Петля типа FT 65 | Изделия под заказ (ворота, двери, окна, перегородки) | шт | 1 |  | 180 | 1 | 0% | 12% |  | оценка |  | 2026-10-29 | оценка петли В Петрович, Лемана ПРО и Сатурн открытой карточки нет, оставлен прежний источник.
97. Петля карточная типа Amig-1007-100*70 (латунь) универс. | Петля карточная типа Amig-1007-100*70 (латунь) универс. | Изделия под заказ (ворота, двери, окна, перегородки) | шт | 1 |  | 180 | 1 | 0% | 12% |  | оценка |  | 2026-10-29 | оценка петли В Петрович, Лемана ПРО и Сатурн открытой карточки нет, оставлен прежний источник.
98. Петля карточная типа Apecs 120*80-F-B4-Steel-CR(хром) | Петля карточная типа Apecs 120*80-F-B4-Steel-CR(хром) | Изделия под заказ (ворота, двери, окна, перегородки) | шт | 1 |  | 180 | 1 | 0% | 12% |  | оценка |  | 2026-10-29 | оценка петли В Петрович, Лемана ПРО и Сатурн открытой карточки нет, оставлен прежний источник.
99. Петля под навесной замок | Петля под навесной замок | Изделия под заказ (ворота, двери, окна, перегородки) | шт | 1 |  | 180 | 1 | 0% | 12% |  | оценка |  | 2026-10-29 | оценка петли В Петрович, Лемана ПРО и Сатурн открытой карточки нет, оставлен прежний источник.
100. Металлическая петля под металоконструкцию d16 | Металлическая петля под металоконструкцию d16 | Изделия под заказ (ворота, двери, окна, перегородки) | шт | 1 |  | 350 | 1 | 0% | 12% |  | оценка |  | 2026-10-29 | оценка петли В Петрович, Лемана ПРО и Сатурн открытой карточки нет, оставлен прежний источник.
101. Дверь глухая пластиковая "Капелли", 900х2000, белая, комплект наличников и доборов на две стороны | Дверь глухая пластиковая "Капелли", 900х2000, белая, комплект наличников и добор | Изделия под заказ (ворота, двери, окна, перегородки) | шт | 1 |  | 15624 | 1 | 0% | 12% |  | Петрович | https://moscow.petrovich.ru/product/1138646/ | 2026-10-29 | Петрович, Kapelli Classic ПВХ 800х2000 глухая с коробкой, 15 624 руб. Лемана ПРО комплект ПВХ 16 400.
102. Дверей металлопластиковая одностворчатая глухая 900х2000, комплект наличников и доборов на две стороны | Дверей металлопластиковая одностворчатая глухая 900х2000, комплект наличников и доборов на | Трубы и фитинги ВиК, отопления | шт | 1 |  | 15624 | 1 | 4% | 12% |  | Петрович | https://moscow.petrovich.ru/product/1138646/ | 2026-10-29 | Петрович, Kapelli Classic ПВХ 800х2000 глухая с коробкой, 15 624 руб. Лемана ПРО комплект ПВХ 16 400.
103. Двери однопольные деревянные гладкие (типа Alavus, mod 200) размер полотна: 725х2040 мм Цвет - белый, RAL-9016. 9010 Дверные стопоры (ограничители)- настенные. | Двери однопольные деревянные гладкие (типа Alavus, mod 200) размер полотна: 725 | Изделия под заказ (ворота, двери, окна, перегородки) | шт | 1 |  | 6671 | 1 | 0% | 12% |  | Лемана ПРО | https://lemanapro.ru/set/komplekt-dveri-artens-dukato-gluhaya-80x200-sm-hardflex-cvet-bora-s-doborom-200-mm-89428747/ | 2026-10-29 | Минимум: Лемана ПРО Artens глухая 80х200 = 6 671 руб. Петрович Мона эмаль 8 246.
104. Двери однопольные деревянные гладкие (типа Alavus, mod 200) размер полотна: 825х2040 мм Цвет - белый, RAL-9016. 9010 Дверные стопоры (ограничители)- настенные. | Двери однопольные деревянные гладкие (типа Alavus, mod 200) размер полотна: 825 | Изделия под заказ (ворота, двери, окна, перегородки) | шт | 1 |  | 6671 | 1 | 0% | 12% |  | Лемана ПРО | https://lemanapro.ru/set/komplekt-dveri-artens-dukato-gluhaya-80x200-sm-hardflex-cvet-bora-s-doborom-200-mm-89428747/ | 2026-10-29 | Минимум: Лемана ПРО Artens глухая 80х200 = 6 671 руб. Петрович Мона эмаль 8 246.
105. Двери однопольные деревянные гладкие (типа Alavus, mod 200) размер полотна: 925х2040 мм Цвет - белый, RAL-9016. 9010 Дверные стопоры (ограничители)- настенные. | Двери однопольные деревянные гладкие (типа Alavus, mod 200) размер полотна: 925 | Изделия под заказ (ворота, двери, окна, перегородки) | шт | 1 |  | 6671 | 1 | 0% | 12% |  | Лемана ПРО | https://lemanapro.ru/set/komplekt-dveri-artens-dukato-gluhaya-80x200-sm-hardflex-cvet-bora-s-doborom-200-mm-89428747/ | 2026-10-29 | Минимум: Лемана ПРО Artens глухая 80х200 = 6 671 руб. Петрович Мона эмаль 8 246.
106. Двери однопольные деревянные гладкие (типа Alavus, mod 200) размер полотна: 1025х2040 мм Цвет - белый, RAL-9016. 9010 Дверные стопоры (ограничители)- настенные. | Двери однопольные деревянные гладкие (типа Alavus, mod 200) размер полотна: 102 | Изделия под заказ (ворота, двери, окна, перегородки) | шт | 1 |  | 6671 | 1 | 0% | 12% |  | Лемана ПРО | https://lemanapro.ru/set/komplekt-dveri-artens-dukato-gluhaya-80x200-sm-hardflex-cvet-bora-s-doborom-200-mm-89428747/ | 2026-10-29 | Минимум: Лемана ПРО Artens глухая 80х200 = 6 671 руб. Петрович Мона эмаль 8 246.
107. Дверь металлическая противопожарная, изолированная минераловатой (типа Гефест 01) Размер прохода: 700 х2100мм. Огнестойкость REI-60 (60 мин). Цвет – серый, RAL–7038.Производ | Дверь металлическая противопожарная, изолированная минераловатой (типа Гефест 0 | Изделия под заказ (ворота, двери, окна, перегородки) | шт | 1 |  | 26350 | 1 | 0% | 12% |  | Петрович | https://moscow.petrovich.ru/catalog/285395950/ | 2026-10-29 | Петрович Москва, DoorHan ДП-EI-60 980х2050 = 26 350 руб без карты (25 590 по карте). Шире однопольной — прежний коэффициент ширины. Двупольная в каталоге других городов от 37 492.
108. Дверь металлическая противопожарная, изолированная минераловатой (типа Гефест 01) Размер прохода: 800 х2100мм. Огнестойкость REI-60 (60 мин). Цвет – серый, RAL–7038.Производ | Дверь металлическая противопожарная, изолированная минераловатой (типа Гефест 0 | Изделия под заказ (ворота, двери, окна, перегородки) | шт | 1 |  | 26350 | 1 | 0% | 12% |  | Петрович | https://moscow.petrovich.ru/catalog/285395950/ | 2026-10-29 | Петрович Москва, DoorHan ДП-EI-60 980х2050 = 26 350 руб без карты (25 590 по карте). Шире однопольной — прежний коэффициент ширины. Двупольная в каталоге других городов от 37 492.
109. Дверь металлическая противопожарная, изолированная минераловатой (типа Гефест 01) Размер прохода: 900 х2100мм. Огнестойкость REI-60 (60 мин). Цвет – серый, RAL–7038.Производ | Дверь металлическая противопожарная, изолированная минераловатой (типа Гефест 0 | Изделия под заказ (ворота, двери, окна, перегородки) | шт | 1 |  | 26350 | 1 | 0% | 12% |  | Петрович | https://moscow.petrovich.ru/catalog/285395950/ | 2026-10-29 | Петрович Москва, DoorHan ДП-EI-60 980х2050 = 26 350 руб без карты (25 590 по карте). Шире однопольной — прежний коэффициент ширины. Двупольная в каталоге других городов от 37 492.
110. Дверь металлическая противопожарная, изолированная минераловатой (типа Гефест 01) Размер прохода: 1000 х2100мм. Огнестойкость REI-60 (60 мин). Цвет – серый, RAL–7038.Произво | Дверь металлическая противопожарная, изолированная минераловатой (типа Гефест 0 | Изделия под заказ (ворота, двери, окна, перегородки) | шт | 1 |  | 26350 | 1 | 0% | 12% |  | Петрович | https://moscow.petrovich.ru/catalog/285395950/ | 2026-10-29 | Петрович Москва, DoorHan ДП-EI-60 980х2050 = 26 350 руб без карты (25 590 по карте). Шире однопольной — прежний коэффициент ширины. Двупольная в каталоге других городов от 37 492.
111. Двери металлические противопожарные, изолированные минераловатой (типа Гефест 01) Размер прохода: 1100 х2100мм. Огнестойкость REI-60 (60 мин). Цвет – серый, RAL–7038. Произ | Двери металлические противопожарные, изолированные минераловатой (типа Гефест 01 | Изделия под заказ (ворота, двери, окна, перегородки) | шт | 1 |  | 36281.92 | 1 | 0% | 12% |  | Петрович | https://moscow.petrovich.ru/catalog/285395950/ | 2026-10-29 | Петрович Москва, DoorHan ДП-EI-60 980х2050 = 26 350 руб без карты (25 590 по карте). Шире однопольной — прежний коэффициент ширины. Двупольная в каталоге других городов от 37 492.
112. Двери металлические противопожарные, изолированные минераловатой (типа Гефест 01) Размер прохода: 1200 х2100мм. Огнестойкость REI-60 (60 мин). Цвет – серый, RAL–7038. Произ | Двери металлические противопожарные, изолированные минераловатой (типа Гефест 01 | Изделия под заказ (ворота, двери, окна, перегородки) | шт | 1 |  | 39580.28 | 1 | 0% | 12% |  | Петрович | https://moscow.petrovich.ru/catalog/285395950/ | 2026-10-29 | Петрович Москва, DoorHan ДП-EI-60 980х2050 = 26 350 руб без карты (25 590 по карте). Шире однопольной — прежний коэффициент ширины. Двупольная в каталоге других городов от 37 492.
113. Двери металлические противопожарные, изолированные минераловатой (типа Гефест 01) Размер прохода: 1300 х2100мм. Огнестойкость REI-60 (60 мин). Цвет – серый, RAL–7038. Произ | Двери металлические противопожарные, изолированные минераловатой (типа Гефест 01 | Изделия под заказ (ворота, двери, окна, перегородки) | шт | 1 |  | 42878.64 | 1 | 0% | 12% |  | Петрович | https://moscow.petrovich.ru/catalog/285395950/ | 2026-10-29 | Петрович Москва, DoorHan ДП-EI-60 980х2050 = 26 350 руб без карты (25 590 по карте). Шире однопольной — прежний коэффициент ширины. Двупольная в каталоге других городов от 37 492.
114. Двери металлические противопожарные, изолированные минераловатой (типа Гефест 01) Размер прохода: 1400 х2100мм. Огнестойкость REI-60 (60 мин). Цвет – серый, RAL–7038. Произ | Двери металлические противопожарные, изолированные минераловатой (типа Гефест 01 | Изделия под заказ (ворота, двери, окна, перегородки) | шт | 1 |  | 46176.99 | 1 | 0% | 12% |  | Петрович | https://moscow.petrovich.ru/catalog/285395950/ | 2026-10-29 | Петрович Москва, DoorHan ДП-EI-60 980х2050 = 26 350 руб без карты (25 590 по карте). Шире однопольной — прежний коэффициент ширины. Двупольная в каталоге других городов от 37 492.
115. Двери металлические противопожарные, изолированные минераловатой (типа Гефест 01) Размер прохода: 1500 х2100мм. Огнестойкость REI-60 (60 мин). Цвет – серый, RAL–7038. Произ | Двери металлические противопожарные, изолированные минераловатой (типа Гефест 01 | Изделия под заказ (ворота, двери, окна, перегородки) | шт | 1 |  | 49475.35 | 1 | 0% | 12% |  | Петрович | https://moscow.petrovich.ru/catalog/285395950/ | 2026-10-29 | Петрович Москва, DoorHan ДП-EI-60 980х2050 = 26 350 руб без карты (25 590 по карте). Шире однопольной — прежний коэффициент ширины. Двупольная в каталоге других городов от 37 492.
116. Двери металлические противопожарные, изолированные минераловатой (типа Гефест 01) Размер прохода: 1500 х2100мм. Огнестойкость REI-60 (60 мин). Цвет – серый, RAL–7038. Произ | Двери металлические противопожарные, изолированные минераловатой (типа Гефест 01 | Изделия под заказ (ворота, двери, окна, перегородки) | шт | 1 |  | 49475.35 | 1 | 0% | 12% |  | Петрович | https://moscow.petrovich.ru/catalog/285395950/ | 2026-10-29 | Петрович Москва, DoorHan ДП-EI-60 980х2050 = 26 350 руб без карты (25 590 по карте). Шире однопольной — прежний коэффициент ширины. Двупольная в каталоге других городов от 37 492.
117. Двери металлические противопожарные, изолированные минераловатой (типа Гефест 01) Размер прохода: 1600 х2100мм. Огнестойкость REI-60 (60 мин). Цвет – серый, RAL–7038. Произ | Двери металлические противопожарные, изолированные минераловатой (типа Гефест 01 | Изделия под заказ (ворота, двери, окна, перегородки) | шт | 1 |  | 52773.71 | 1 | 0% | 12% |  | Петрович | https://moscow.petrovich.ru/catalog/285395950/ | 2026-10-29 | Петрович Москва, DoorHan ДП-EI-60 980х2050 = 26 350 руб без карты (25 590 по карте). Шире однопольной — прежний коэффициент ширины. Двупольная в каталоге других городов от 37 492.
118. Дверь металлическая одностворчатая техническая, изолированная минеральной плитой. (типа Оптима ТХ-2)Дверной блок: 600х2000 мм. Лист стали: 2 мм. Цвет – серый, RAL–7038. Дв | Дверь металлическая одностворчатая техническая, изолированная минеральной плитой | Изделия под заказ (ворота, двери, окна, перегородки) | шт | 1 |  | 24699 | 1 | 0% | 12% |  | Петрович | https://moscow.petrovich.ru/product/1149343/ | 2026-10-29 | Петрович, DoorHan ДТ-60 980х2050, минеральная вата, 24 699 руб без карты.
119. Дверь металлическая одностворчатая техническая, изолированная минеральной плитой. (типа Оптима ТХ-2)Дверной блок: 800х2000 мм. Лист стали: 2 мм. Цвет – серый, RAL–7038. Дв | Дверь металлическая одностворчатая техническая, изолированная минеральной плитой | Изделия под заказ (ворота, двери, окна, перегородки) | шт | 1 |  | 24699 | 1 | 0% | 12% |  | Петрович | https://moscow.petrovich.ru/product/1149343/ | 2026-10-29 | Петрович, DoorHan ДТ-60 980х2050, минеральная вата, 24 699 руб без карты.
120. Дверной блок: 900х2000 мм. Лист стали: 2 мм. Цвет – серый, RAL–7038. Дверные стопоры (ограничители) – напольные. | Дверной блок: 900х2000 мм. Лист стали: 2 мм. Цвет – серый, RAL–7038. Дверные | Изделия под заказ (ворота, двери, окна, перегородки) | шт | 1 |  | 24699 | 1 | 0% | 12% |  | Петрович | https://moscow.petrovich.ru/product/1149343/ | 2026-10-29 | Петрович, DoorHan ДТ-60 980х2050, минеральная вата, 24 699 руб без карты.
121. Металлическая круглая труба Ду50 (60х3,5мм) | Труба круглая, 4.88 кг/м | Металлопрокат и метизы | кг | 4.8765 |  | 79.76 | 1 | 5% | 10% |  | Петрович | https://moscow.petrovich.ru/product/108534/ | 2026-10-29 | Петрович, труба 40х40х2, 587 руб/3 м с НДС, 7,36 кг. Цена кг с НДС 79.76. Карта клуба не учитывалась.
122. Металлическая круглая труба Ду65 (75,5х4,0мм) | Труба круглая, 7.05 кг/м | Металлопрокат и метизы | кг | 7.0528 |  | 79.76 | 1 | 5% | 10% |  | Петрович | https://moscow.petrovich.ru/product/108534/ | 2026-10-29 | Петрович, труба 40х40х2, 587 руб/3 м с НДС, 7,36 кг. Цена кг с НДС 79.76. Карта клуба не учитывалась.
123. Металлическая круглая труба Ду80 (88,5х4,0мм) | Труба круглая, 8.34 кг/м | Металлопрокат и метизы | кг | 8.3351 |  | 79.76 | 1 | 5% | 10% |  | Петрович | https://moscow.petrovich.ru/product/108534/ | 2026-10-29 | Петрович, труба 40х40х2, 587 руб/3 м с НДС, 7,36 кг. Цена кг с НДС 79.76. Карта клуба не учитывалась.
124. Металлическая круглая труба Ду90 (101,3х4,5мм) | Труба круглая, 10.74 кг/м | Металлопрокат и метизы | кг | 10.7419 |  | 79.76 | 1 | 5% | 10% |  | Петрович | https://moscow.petrovich.ru/product/108534/ | 2026-10-29 | Петрович, труба 40х40х2, 587 руб/3 м с НДС, 7,36 кг. Цена кг с НДС 79.76. Карта клуба не учитывалась.
125. Металлическая круглая труба Ду100 (114х4,5мм) | Труба круглая, 12.15 кг/м | Металлопрокат и метизы | кг | 12.1512 |  | 79.76 | 1 | 5% | 10% |  | Петрович | https://moscow.petrovich.ru/product/108534/ | 2026-10-29 | Петрович, труба 40х40х2, 587 руб/3 м с НДС, 7,36 кг. Цена кг с НДС 79.76. Карта клуба не учитывалась.
126. Металлическая профилированная труба 25х25x2 мм | Труба профильная, 1.44 кг/м | Металлопрокат и метизы | кг | 1.4444 |  | 79.76 | 1 | 5% | 10% |  | Петрович | https://moscow.petrovich.ru/product/108534/ | 2026-10-29 | Петрович, труба 40х40х2, 587 руб/3 м с НДС, 7,36 кг. Цена кг с НДС 79.76. Карта клуба не учитывалась.
127. Металлическая профилированная труба 40х20x2 мм | Труба профильная, 1.76 кг/м | Металлопрокат и метизы | кг | 1.7584 |  | 79.76 | 1 | 5% | 10% |  | Петрович | https://moscow.petrovich.ru/product/108534/ | 2026-10-29 | Петрович, труба 40х40х2, 587 руб/3 м с НДС, 7,36 кг. Цена кг с НДС 79.76. Карта клуба не учитывалась.
128. Металлическая профилированная труба 40х25x2 мм | Труба профильная, 1.92 кг/м | Металлопрокат и метизы | кг | 1.9154 |  | 79.76 | 1 | 5% | 10% |  | Петрович | https://moscow.petrovich.ru/product/108534/ | 2026-10-29 | Петрович, труба 40х40х2, 587 руб/3 м с НДС, 7,36 кг. Цена кг с НДС 79.76. Карта клуба не учитывалась.
129. Металлическая профилированная труба 40х40х2 мм | Труба профильная, 2.39 кг/м | Металлопрокат и метизы | кг | 2.3864 |  | 79.76 | 1 | 5% | 10% |  | Петрович | https://moscow.petrovich.ru/product/108534/ | 2026-10-29 | Петрович, труба 40х40х2, 587 руб/3 м с НДС, 7,36 кг. Цена кг с НДС 79.76. Карта клуба не учитывалась.
130. Металлическая профилированная труба 50х25х2 мм | Труба профильная, 2.23 кг/м | Металлопрокат и метизы | кг | 2.2294 |  | 79.76 | 1 | 5% | 10% |  | Петрович | https://moscow.petrovich.ru/product/108534/ | 2026-10-29 | Петрович, труба 40х40х2, 587 руб/3 м с НДС, 7,36 кг. Цена кг с НДС 79.76. Карта клуба не учитывалась.
131. Металлическая профилированная труба 60х40х2 мм | Труба профильная, 3.01 кг/м | Металлопрокат и метизы | кг | 3.0144 |  | 79.76 | 1 | 5% | 10% |  | Петрович | https://moscow.petrovich.ru/product/108534/ | 2026-10-29 | Петрович, труба 40х40х2, 587 руб/3 м с НДС, 7,36 кг. Цена кг с НДС 79.76. Карта клуба не учитывалась.
132. Металлическая профилированная труба 50х50х2 мм | Труба профильная, 3.01 кг/м | Металлопрокат и метизы | кг | 3.0144 |  | 79.76 | 1 | 5% | 10% |  | Петрович | https://moscow.petrovich.ru/product/108534/ | 2026-10-29 | Петрович, труба 40х40х2, 587 руб/3 м с НДС, 7,36 кг. Цена кг с НДС 79.76. Карта клуба не учитывалась.
133. Металлическая профилированная труба 60х60x2 мм | Труба профильная, 3.64 кг/м | Металлопрокат и метизы | кг | 3.6424 |  | 79.76 | 1 | 5% | 10% |  | Петрович | https://moscow.petrovich.ru/product/108534/ | 2026-10-29 | Петрович, труба 40х40х2, 587 руб/3 м с НДС, 7,36 кг. Цена кг с НДС 79.76. Карта клуба не учитывалась.
134. Металлическая профилированная труба 80х60x2 мм | Труба профильная, 4.27 кг/м | Металлопрокат и метизы | кг | 4.2704 |  | 79.76 | 1 | 5% | 10% |  | Петрович | https://moscow.petrovich.ru/product/108534/ | 2026-10-29 | Петрович, труба 40х40х2, 587 руб/3 м с НДС, 7,36 кг. Цена кг с НДС 79.76. Карта клуба не учитывалась.
135. Металлическая профилированная труба 80х80x4 мм | Труба профильная, 9.55 кг/м | Металлопрокат и метизы | кг | 9.5456 |  | 79.76 | 1 | 5% | 10% |  | Петрович | https://moscow.petrovich.ru/product/108534/ | 2026-10-29 | Петрович, труба 40х40х2, 587 руб/3 м с НДС, 7,36 кг. Цена кг с НДС 79.76. Карта клуба не учитывалась.
136. Металлическая профилированная труба 100х100x5 мм | Труба профильная, 14.91 кг/м | Металлопрокат и метизы | кг | 14.915 |  | 79.76 | 1 | 5% | 10% |  | Петрович | https://moscow.petrovich.ru/product/108534/ | 2026-10-29 | Петрович, труба 40х40х2, 587 руб/3 м с НДС, 7,36 кг. Цена кг с НДС 79.76. Карта клуба не учитывалась.
137. Металлическая профилированная труба 60х60x4 мм | Труба профильная, 7.03 кг/м | Металлопрокат и метизы | кг | 7.0336 |  | 79.76 | 1 | 5% | 10% |  | Петрович | https://moscow.petrovich.ru/product/108534/ | 2026-10-29 | Петрович, труба 40х40х2, 587 руб/3 м с НДС, 7,36 кг. Цена кг с НДС 79.76. Карта клуба не учитывалась.
138. Уголок стальной 25х25х4 мм | Уголок, 1.44 кг/м | Металлопрокат и метизы | кг | 1.4444 |  | 79.76 | 1 | 5% | 10% |  | Петрович | https://moscow.petrovich.ru/product/108534/ | 2026-10-29 | Петрович, труба 40х40х2, 587 руб/3 м с НДС, 7,36 кг. Цена кг с НДС 79.76. Карта клуба не учитывалась.
139. Уголок стальной 35х35х4 мм | Уголок, 2.07 кг/м | Металлопрокат и метизы | кг | 2.0724 |  | 79.76 | 1 | 5% | 10% |  | Петрович | https://moscow.petrovich.ru/product/108534/ | 2026-10-29 | Петрович, труба 40х40х2, 587 руб/3 м с НДС, 7,36 кг. Цена кг с НДС 79.76. Карта клуба не учитывалась.
140. Уголок стальной 45х45х4 мм | Уголок, 2.70 кг/м | Металлопрокат и метизы | кг | 2.7004 |  | 79.76 | 1 | 5% | 10% |  | Петрович | https://moscow.petrovich.ru/product/108534/ | 2026-10-29 | Петрович, труба 40х40х2, 587 руб/3 м с НДС, 7,36 кг. Цена кг с НДС 79.76. Карта клуба не учитывалась.
141. Уголок стальной 50х50х5 мм | Уголок, 3.73 кг/м | Металлопрокат и метизы | кг | 3.7287 |  | 79.76 | 1 | 5% | 10% |  | Петрович | https://moscow.petrovich.ru/product/108534/ | 2026-10-29 | Петрович, труба 40х40х2, 587 руб/3 м с НДС, 7,36 кг. Цена кг с НДС 79.76. Карта клуба не учитывалась.
142. Уголок стальной 63х63х6 мм | Уголок, 5.65 кг/м | Металлопрокат и метизы | кг | 5.652 |  | 79.76 | 1 | 5% | 10% |  | Петрович | https://moscow.petrovich.ru/product/108534/ | 2026-10-29 | Петрович, труба 40х40х2, 587 руб/3 м с НДС, 7,36 кг. Цена кг с НДС 79.76. Карта клуба не учитывалась.
143. Уголок стальной 75х75х6 мм | Уголок, 6.78 кг/м | Металлопрокат и метизы | кг | 6.7824 |  | 79.76 | 1 | 5% | 10% |  | Петрович | https://moscow.petrovich.ru/product/108534/ | 2026-10-29 | Петрович, труба 40х40х2, 587 руб/3 м с НДС, 7,36 кг. Цена кг с НДС 79.76. Карта клуба не учитывалась.
144. Уголок стальной 100х100х7 мм | Уголок, 10.61 кг/м | Металлопрокат и метизы | кг | 10.6053 |  | 79.76 | 1 | 5% | 10% |  | Петрович | https://moscow.petrovich.ru/product/108534/ | 2026-10-29 | Петрович, труба 40х40х2, 587 руб/3 м с НДС, 7,36 кг. Цена кг с НДС 79.76. Карта клуба не учитывалась.
145. Отбойник угловой усиленный ОУУ-76 высота 350 мм. | Отбойник угловой усиленный ОУУ-76 высота 350 мм. | Металлопрокат и метизы | шт | 1 |  | 4500 | 1 | 5% | 10% |  | оценка |  | 2026-10-29 | оценка отбойника, запросить КП В Петрович, Лемана ПРО и Сатурн открытой карточки нет, оставлен прежний источник.
146. Прямой колесоотбойник КО-159.1.000 СБ | Прямой колесоотбойник КО-159.1.000 СБ | Металлопрокат и метизы | шт | 1 |  | 4500 | 1 | 5% | 10% |  | оценка |  | 2026-10-29 | оценка отбойника, запросить КП В Петрович, Лемана ПРО и Сатурн открытой карточки нет, оставлен прежний источник.
147. Защита пожарных шкафов ЗПШ-06 | Защита пожарных шкафов ЗПШ-06 | Металлопрокат и метизы | шт | 1 |  | 4500 | 1 | 5% | 10% |  | оценка |  | 2026-10-29 | оценка отбойника, запросить КП В Петрович, Лемана ПРО и Сатурн открытой карточки нет, оставлен прежний источник.
148. Защита пожарных шкафов ЗПШ-04 | Защита пожарных шкафов ЗПШ-04 | Металлопрокат и метизы | шт | 1 |  | 4500 | 1 | 5% | 10% |  | оценка |  | 2026-10-29 | оценка отбойника, запросить КП В Петрович, Лемана ПРО и Сатурн открытой карточки нет, оставлен прежний источник.
149. Отбойник П-образный ОПП-1 | Отбойник П-образный ОПП-1 | Металлопрокат и метизы | шт | 1 |  | 4500 | 1 | 5% | 10% |  | оценка |  | 2026-10-29 | оценка отбойника, запросить КП В Петрович, Лемана ПРО и Сатурн открытой карточки нет, оставлен прежний источник.
150. Колесоотбойник Ø159, направляющий (КМН-2ОТВ1П-159.2200-4,0) | Колесоотбойник Ø159, направляющий (КМН-2ОТВ1П-159.2200-4,0) | Металлопрокат и метизы | шт | 1 |  | 4500 | 1 | 5% | 10% |  | оценка |  | 2026-10-29 | оценка отбойника, запросить КП В Петрович, Лемана ПРО и Сатурн открытой карточки нет, оставлен прежний источник.
151. Отбойник металлический для защиты пожарных шкафов ОЗ-4.76/ ST-97 | Отбойник металлический для защиты пожарных шкафов ОЗ-4.76/ ST-97 | Металлопрокат и метизы | шт | 1 |  | 4500 | 1 | 5% | 10% |  | оценка |  | 2026-10-29 | оценка отбойника, запросить КП В Петрович, Лемана ПРО и Сатурн открытой карточки нет, оставлен прежний источник.
152. Химический анкер Sormat ITH40 (или аналог) | Химический анкер Sormat ITH40 (или аналог) | Металлопрокат и метизы | шт | 1 |  | 4500 | 1 | 5% | 10% |  | оценка |  | 2026-10-29 | оценка отбойника, запросить КП В Петрович, Лемана ПРО и Сатурн открытой карточки нет, оставлен прежний источник.
153. Металическая полоса 25х4 мм | Полоса, 0.78 кг/м | Металлопрокат и метизы | кг | 0.785 |  | 79.76 | 1 | 5% | 10% |  | Петрович | https://moscow.petrovich.ru/product/108534/ | 2026-10-29 | Петрович, труба 40х40х2, 587 руб/3 м с НДС, 7,36 кг. Цена кг с НДС 79.76. Карта клуба не учитывалась.
154. Металическая полоса 40х4 мм | Полоса, 1.26 кг/м | Металлопрокат и метизы | кг | 1.256 |  | 79.76 | 1 | 5% | 10% |  | Петрович | https://moscow.petrovich.ru/product/108534/ | 2026-10-29 | Петрович, труба 40х40х2, 587 руб/3 м с НДС, 7,36 кг. Цена кг с НДС 79.76. Карта клуба не учитывалась.
155. Металическая полоса 50х5 мм | Полоса, 1.96 кг/м | Металлопрокат и метизы | кг | 1.9625 |  | 79.76 | 1 | 5% | 10% |  | Петрович | https://moscow.petrovich.ru/product/108534/ | 2026-10-29 | Петрович, труба 40х40х2, 587 руб/3 м с НДС, 7,36 кг. Цена кг с НДС 79.76. Карта клуба не учитывалась.
156. Оцинкованная сетка “Рабица” 1 500 мм высота | Оцинкованная сетка “Рабица” 1 500 мм высота | Металлопрокат и метизы | м | 1 |  | 280 | 1 | 5% | 10% |  | оценка |  | 2026-10-29 | оценка сетки В Петрович, Лемана ПРО и Сатурн открытой карточки нет, оставлен прежний источник.
157. Оцинкованная сетка “Рабица” 1 800 мм высота | Оцинкованная сетка “Рабица” 1 800 мм высота | Металлопрокат и метизы | м | 1 |  | 280 | 1 | 5% | 10% |  | оценка |  | 2026-10-29 | оценка сетки В Петрович, Лемана ПРО и Сатурн открытой карточки нет, оставлен прежний источник.
158. Оцинкованная сетка “Рабица” 2 000 мм высота | Оцинкованная сетка “Рабица” 2 000 мм высота | Металлопрокат и метизы | м | 1 |  | 280 | 1 | 5% | 10% |  | оценка |  | 2026-10-29 | оценка сетки В Петрович, Лемана ПРО и Сатурн открытой карточки нет, оставлен прежний источник.
159. Рифленый лист (черный металл) толщина 5 мм | Лист 5.0 мм, 39.2 кг/м2 | Металлопрокат и метизы | кг | 39.25 |  | 79.76 | 1 | 5% | 10% |  | Петрович | https://moscow.petrovich.ru/product/108534/ | 2026-10-29 | Петрович, труба 40х40х2, 587 руб/3 м с НДС, 7,36 кг. Цена кг с НДС 79.76. Карта клуба не учитывалась.
160. Рифленый лист (черный металл) толщина 3 мм | Лист 3.0 мм, 23.5 кг/м2 | Металлопрокат и метизы | кг | 23.55 |  | 79.76 | 1 | 5% | 10% |  | Петрович | https://moscow.petrovich.ru/product/108534/ | 2026-10-29 | Петрович, труба 40х40х2, 587 руб/3 м с НДС, 7,36 кг. Цена кг с НДС 79.76. Карта клуба не учитывалась.
161. Лист гладкий (черный металл) толщина 5 мм | Лист 5.0 мм, 39.2 кг/м2 | Металлопрокат и метизы | кг | 39.25 |  | 79.76 | 1 | 5% | 10% |  | Петрович | https://moscow.petrovich.ru/product/108534/ | 2026-10-29 | Петрович, труба 40х40х2, 587 руб/3 м с НДС, 7,36 кг. Цена кг с НДС 79.76. Карта клуба не учитывалась.
162. Лист гладкий (черный металл) толщина 3 мм | Лист 3.0 мм, 23.5 кг/м2 | Металлопрокат и метизы | кг | 23.55 |  | 79.76 | 1 | 5% | 10% |  | Петрович | https://moscow.petrovich.ru/product/108534/ | 2026-10-29 | Петрович, труба 40х40х2, 587 руб/3 м с НДС, 7,36 кг. Цена кг с НДС 79.76. Карта клуба не учитывалась.
163. Оцинкованный лист гладкий толщиной 0.55 мм | Лист 0.55 мм, 4.3 кг/м2 | Металлопрокат и метизы | кг | 4.3175 |  | 107.68 | 1 | 5% | 10% |  | Петрович | https://moscow.petrovich.ru/product/108534/ | 2026-10-29 | Петрович, труба 40х40х2, 587 руб/3 м с НДС, 7,36 кг. Цена кг с НДС 79.76. Карта клуба не учитывалась. коэффициент 1.35 к чёрному — оценка, запросить КП металлобазы
164. Лист рифленый нержавеющая сталь 1,5 мм | Лист 1.5 мм, 11.8 кг/м2 | Металлопрокат и метизы | кг | 11.775 |  | 518.41 | 1 | 5% | 10% |  | Петрович | https://moscow.petrovich.ru/product/108534/ | 2026-10-29 | Петрович, труба 40х40х2, 587 руб/3 м с НДС, 7,36 кг. Цена кг с НДС 79.76. Карта клуба не учитывалась. коэффициент 6.5 к чёрному — оценка, запросить КП металлобазы
165. Алюминиевый рифленый лист с пятью рифлями«квинтет», толщиной 2 мм. | Лист 2.0 мм, 5.4 кг/м2 | Металлопрокат и метизы | кг | 5.4 |  | 558.29 | 1 | 5% | 10% |  | Петрович | https://moscow.petrovich.ru/product/108534/ | 2026-10-29 | Петрович, труба 40х40х2, 587 руб/3 м с НДС, 7,36 кг. Цена кг с НДС 79.76. Карта клуба не учитывалась. коэффициент 7.0 к чёрному — оценка, запросить КП металлобазы
166. Лист гладкий (черный металл) толщина 10 мм. | Лист 10.0 мм, 78.5 кг/м2 | Металлопрокат и метизы | кг | 78.5 |  | 79.76 | 1 | 5% | 10% |  | Петрович | https://moscow.petrovich.ru/product/108534/ | 2026-10-29 | Петрович, труба 40х40х2, 587 руб/3 м с НДС, 7,36 кг. Цена кг с НДС 79.76. Карта клуба не учитывалась.
167. Пластина металлическая 360х200х20мм,4 отверстия Д18-22мм | Пластина, 11.3 кг | Металлопрокат и метизы | кг | 11.304 |  | 79.76 | 1 | 5% | 10% |  | Петрович | https://moscow.petrovich.ru/product/108534/ | 2026-10-29 | Петрович, труба 40х40х2, 587 руб/3 м с НДС, 7,36 кг. Цена кг с НДС 79.76. Карта клуба не учитывалась.
168. лист гладкий (черный металл) толщина 4 мм | Лист 4.0 мм, 31.4 кг/м2 | Металлопрокат и метизы | кг | 31.4 |  | 79.76 | 1 | 5% | 10% |  | Петрович | https://moscow.petrovich.ru/product/108534/ | 2026-10-29 | Петрович, труба 40х40х2, 587 руб/3 м с НДС, 7,36 кг. Цена кг с НДС 79.76. Карта клуба не учитывалась.
169. Металлическая сетка 100х100х4 мм | Металлическая сетка 100х100х4 мм | Металлопрокат и метизы | м | 1 |  | 180 | 1 | 5% | 10% |  | оценка |  | 2026-10-29 | оценка сетки В Петрович, Лемана ПРО и Сатурн открытой карточки нет, оставлен прежний источник.
170. Металлическая сетка 50х50х4 мм | Металлическая сетка 50х50х4 мм | Металлопрокат и метизы | м | 1 |  | 180 | 1 | 5% | 10% |  | оценка |  | 2026-10-29 | оценка сетки В Петрович, Лемана ПРО и Сатурн открытой карточки нет, оставлен прежний источник.
171. Арматурная сталь с сечением 6 мм | Арматура d6, 0.22 кг/м | Арматура | кг | 0.22212 |  | 79.76 | 1 | 5% | 10% |  | Петрович | https://moscow.petrovich.ru/product/108534/ | 2026-10-29 | Петрович, труба 40х40х2, 587 руб/3 м с НДС, 7,36 кг. Цена кг с НДС 79.76. Карта клуба не учитывалась.
172. Арматурная сталь с сечением 8 мм | Арматура d8, 0.39 кг/м | Арматура | кг | 0.39488 |  | 79.76 | 1 | 5% | 10% |  | Петрович | https://moscow.petrovich.ru/product/108534/ | 2026-10-29 | Петрович, труба 40х40х2, 587 руб/3 м с НДС, 7,36 кг. Цена кг с НДС 79.76. Карта клуба не учитывалась.
173. Арматурная сталь с сечением 10 мм | Арматура d10, 0.62 кг/м | Арматура | кг | 0.617 |  | 79.76 | 1 | 5% | 10% |  | Петрович | https://moscow.petrovich.ru/product/108534/ | 2026-10-29 | Петрович, труба 40х40х2, 587 руб/3 м с НДС, 7,36 кг. Цена кг с НДС 79.76. Карта клуба не учитывалась.
174. Арматурная сталь с сечением 12 мм | Арматура d12, 0.89 кг/м | Арматура | кг | 0.88848 |  | 79.76 | 1 | 5% | 10% |  | Петрович | https://moscow.petrovich.ru/product/108534/ | 2026-10-29 | Петрович, труба 40х40х2, 587 руб/3 м с НДС, 7,36 кг. Цена кг с НДС 79.76. Карта клуба не учитывалась.
175. Арматурная сталь с сечением 14 мм | Арматура d14, 1.21 кг/м | Арматура | кг | 1.2093 |  | 79.76 | 1 | 5% | 10% |  | Петрович | https://moscow.petrovich.ru/product/108534/ | 2026-10-29 | Петрович, труба 40х40х2, 587 руб/3 м с НДС, 7,36 кг. Цена кг с НДС 79.76. Карта клуба не учитывалась.
176. Арматурная сталь с сечением 16 мм | Арматура d16, 1.58 кг/м | Арматура | кг | 1.5795 |  | 79.76 | 1 | 5% | 10% |  | Петрович | https://moscow.petrovich.ru/product/108534/ | 2026-10-29 | Петрович, труба 40х40х2, 587 руб/3 м с НДС, 7,36 кг. Цена кг с НДС 79.76. Карта клуба не учитывалась.
177. Контейнерная площадки для размещения двух контейнеров с равными створкамы (Габаритные размеры: Ш 2,0 х Д 3,0 х В 2,0 м) | Контейнерная площадки для размещения двух контейнеров с равными створкамы (Габар | Изделия под заказ (ворота, двери, окна, перегородки) | шт | 1 |  | 65000 | 1 | 0% | 12% |  | оценка |  | 2026-10-29 | оценка металлоконструкции под заказ, запросить КП В Петрович, Лемана ПРО и Сатурн открытой карточки нет, оставлен прежний источник.
178. Контейнерная площадки для размещения трёх контейнеров с равными створкамы (Габаритные размеры: Ш 2,0 х Д 6,0 х В 2,0 м) | Контейнерная площадки для размещения трёх контейнеров с равными створкамы (Габар | Изделия под заказ (ворота, двери, окна, перегородки) | шт | 1 |  | 90000 | 1 | 0% | 12% |  | оценка |  | 2026-10-29 | оценка металлоконструкции под заказ, запросить КП В Петрович, Лемана ПРО и Сатурн открытой карточки нет, оставлен прежний источник.
179. Помещение для курения (Габаритные размеры: Ш 2,0 х Д 8,0 х В 2,0 м) включая деревянные лавочки | Помещение для курения (Габаритные размеры: Ш 2,0 х Д 8,0 х В 2,0 м) включая де | Изделия под заказ (ворота, двери, окна, перегородки) | шт | 1 |  | 90000 | 1 | 0% | 12% |  | оценка |  | 2026-10-29 | оценка металлоконструкции под заказ, запросить КП В Петрович, Лемана ПРО и Сатурн открытой карточки нет, оставлен прежний источник.
180. Столб ограждения металлический 60*60*2мм L=2.000мм с приварным опорным фланцем 6*160*160мм, пластиковой заглушкой, полимерное покрытие цвет темно-зеленый (RAL 6005) | Столб ограждения металлический 60*60*2мм L=2.000мм с приварным опорным фланцем 6 | Металлопрокат и метизы | шт | 1 |  | 2200 | 1 | 5% | 10% |  | оценка |  | 2026-10-29 | оценка 3D-ограждения, запросить Grand Line В Петрович, Лемана ПРО и Сатурн открытой карточки нет, оставлен прежний источник.
181. Анкер втулочный 16*150-180 или аналог | Анкер 16х150 | Металлопрокат и метизы | шт | 1 |  | 180 | 1 | 5% | 10% |  | оценка |  | 2026-10-29 | оценка В Петрович, Лемана ПРО и Сатурн открытой карточки нет, оставлен прежний источник.
182. Секция металлического сетчатого 3D ограждения 2.500*2.500мм (L*H), ячейка 55*200мм, пруток 4мм, полимерное покрытие цвет темно-зеленый (RAL 6005) | Секция металлического сетчатого 3D ограждения 2.500*2.500мм (L*H), ячейка 55*200 | Металлопрокат и метизы | шт | 1 |  | 2800 | 1 | 5% | 10% |  | оценка |  | 2026-10-29 | оценка 3D-ограждения, запросить Grand Line В Петрович, Лемана ПРО и Сатурн открытой карточки нет, оставлен прежний источник.
183. Комплект хомутов для крепления секции ограждения к столбу 60*60 концевой (стартовый) металлический штампованый 2мм, полимерное покрытие цвет темно-зеленый (RAL 6005) | Комплект хомутов | Металлопрокат и метизы | компл | 1 |  | 90 | 1 | 5% | 10% |  | оценка |  | 2026-10-29 | оценка В Петрович, Лемана ПРО и Сатурн открытой карточки нет, оставлен прежний источник.
184. 3D сетка Grand Line Панель Bastion 3x2,4, цветRal 6005 или аналогс 5 ребрами жесткости. | 3D сетка Grand Line Панель Bastion 3x2,4, цветRal 6005 или аналогс 5 ребрами | Металлопрокат и метизы | шт | 1 |  | 2800 | 1 | 5% | 10% |  | оценка |  | 2026-10-29 | оценка 3D-ограждения, запросить Grand Line В Петрович, Лемана ПРО и Сатурн открытой карточки нет, оставлен прежний источник.
185. Столб 60х40х1,4х2500 RAL 6005 5 отверстийМ6 (1,53/1,73/2,03) или аналог. | Столб 60х40х1,4х2500 RAL 6005 5 отверстийМ6 (1,53/1,73/2,03) или аналог. | Металлопрокат и метизы | шт | 1 |  | 2200 | 1 | 5% | 10% |  | оценка |  | 2026-10-29 | оценка 3D-ограждения, запросить Grand Line В Петрович, Лемана ПРО и Сатурн открытой карточки нет, оставлен прежний источник.
186. Кабель ВВГ нг(А) LS 5x6 мм.кв. | Кабель ВВГ нг(А) LS 5x6 мм.кв. | Кабель и провод | м | 1 |  | 587 | 1 | 4% | 12% |  | Петрович | https://moscow.petrovich.ru/product/125604/ | 2026-10-29 | Петрович, Кабэкс ВВГнг(А)-LS 5х6 = 587 руб/м (570 руб по карте). Барабан на сайте 507 руб/м.
187. Кабель КВВГ нг(А) LS 5x2,5 мм.кв. | Кабель КВВГ нг(А) LS 5x2,5 мм.кв. | Кабель и провод | м | 1 |  | 256.44 | 1 | 4% | 12% |  | Петрович | https://moscow.petrovich.ru/product/997027/ | 2026-10-29 | Между якорями Петровича: 3х2,5 = 162 руб/м и 5х6 = 587 руб/м. 5х2,5 = 12,5 мм2, оценка сечения.
188. Кабель нагревательный саморегулирующийся 30КСТМ2-Т | Кабель саморегулирующийся 30 Вт/м | Кабель и провод | м | 1 |  | 280 | 1 | 4% | 12% |  | оценка |  | 2026-10-29 | оценка, запросить КП В Петрович, Лемана ПРО и Сатурн открытой карточки нет, оставлен прежний источник.
189. СИП-2 -0,6/1 3х 16 + 1х25 кабель | СИП-2 -0,6/1 3х 16 + 1х25 кабель | Кабель и провод | м | 1 |  | 118.1 | 1 | 4% | 12% |  | Норма-кабель | https://sip2a.ru/catalog/provod_sip/provod_sip_2/sip_2_3kh16_1kh25/ | 2026-10-29 | якорь СИП-2 3х16+1х25 = 118,10 руб/м с НДС; прочие сечения пропорционально алюминию, оценка В Петрович, Лемана ПРО и Сатурн открытой карточки нет, оставлен прежний источник.
190. СИП-2 -0,6/1 3х 25 + 1х35 кабель | СИП-2 -0,6/1 3х 25 + 1х35 кабель | Кабель и провод | м | 1 |  | 177.96 | 1 | 4% | 12% |  | Норма-кабель | https://sip2a.ru/catalog/provod_sip/provod_sip_2/sip_2_3kh16_1kh25/ | 2026-10-29 | якорь СИП-2 3х16+1х25 = 118,10 руб/м с НДС; прочие сечения пропорционально алюминию, оценка В Петрович, Лемана ПРО и Сатурн открытой карточки нет, оставлен прежний источник.
191. СИП-2 -0,6/1 3х 35 + 1х54,6 кабель | СИП-2 -0,6/1 3х 35 + 1х54,6 кабель | Кабель и провод | м | 1 |  | 257.23 | 1 | 4% | 12% |  | Норма-кабель | https://sip2a.ru/catalog/provod_sip/provod_sip_2/sip_2_3kh16_1kh25/ | 2026-10-29 | якорь СИП-2 3х16+1х25 = 118,10 руб/м с НДС; прочие сечения пропорционально алюминию, оценка В Петрович, Лемана ПРО и Сатурн открытой карточки нет, оставлен прежний источник.
192. СИП-2 -0,6/1 3х 50 + 1х54,6 кабель | СИП-2 -0,6/1 3х 50 + 1х54,6 кабель | Кабель и провод | м | 1 |  | 330.03 | 1 | 4% | 12% |  | Норма-кабель | https://sip2a.ru/catalog/provod_sip/provod_sip_2/sip_2_3kh16_1kh25/ | 2026-10-29 | якорь СИП-2 3х16+1х25 = 118,10 руб/м с НДС; прочие сечения пропорционально алюминию, оценка В Петрович, Лемана ПРО и Сатурн открытой карточки нет, оставлен прежний источник.
193. СИП-2 -0,6/1 3х 70 + 1х54,6 кабель | СИП-2 -0,6/1 3х 70 + 1х54,6 кабель | Кабель и провод | м | 1 |  | 427.1 | 1 | 4% | 12% |  | Норма-кабель | https://sip2a.ru/catalog/provod_sip/provod_sip_2/sip_2_3kh16_1kh25/ | 2026-10-29 | якорь СИП-2 3х16+1х25 = 118,10 руб/м с НДС; прочие сечения пропорционально алюминию, оценка В Петрович, Лемана ПРО и Сатурн открытой карточки нет, оставлен прежний источник.
194. Розетка одинарная наружная 220В 16А | Розетка одинарная наружная 220В 16А | Электроустановочные изделия, щиты, автоматы | шт | 1 |  | 180 | 1 | 1% | 12% |  | оценка |  | 2026-10-29 | оценка; силовые ABB/CEWE — запросить КП ЭТМ В Петрович, Лемана ПРО и Сатурн открытой карточки нет, оставлен прежний источник.
195. Розетка одинарная внутренняя 220В 16А | Розетка одинарная внутренняя 220В 16А | Электроустановочные изделия, щиты, автоматы | шт | 1 |  | 180 | 1 | 1% | 12% |  | оценка |  | 2026-10-29 | оценка; силовые ABB/CEWE — запросить КП ЭТМ В Петрович, Лемана ПРО и Сатурн открытой карточки нет, оставлен прежний источник.
196. Розетка двойная наружная 220В 16А | Розетка двойная наружная 220В 16А | Электроустановочные изделия, щиты, автоматы | шт | 1 |  | 280 | 1 | 1% | 12% |  | оценка |  | 2026-10-29 | оценка; силовые ABB/CEWE — запросить КП ЭТМ В Петрович, Лемана ПРО и Сатурн открытой карточки нет, оставлен прежний источник.
197. Розетка двойная внутренняя 220В 16А | Розетка двойная внутренняя 220В 16А | Электроустановочные изделия, щиты, автоматы | шт | 1 |  | 280 | 1 | 1% | 12% |  | оценка |  | 2026-10-29 | оценка; силовые ABB/CEWE — запросить КП ЭТМ В Петрович, Лемана ПРО и Сатурн открытой карточки нет, оставлен прежний источник.
198. Розетка тройная наружная 220В 16А | Розетка тройная наружная 220В 16А | Электроустановочные изделия, щиты, автоматы | шт | 1 |  | 350 | 1 | 1% | 12% |  | оценка |  | 2026-10-29 | оценка; силовые ABB/CEWE — запросить КП ЭТМ В Петрович, Лемана ПРО и Сатурн открытой карточки нет, оставлен прежний источник.
199. Розетка встраиваемая 380В 32А 3P+N+E ABB | Розетка встраиваемая 380В 32А 3P+N+E ABB | Электроустановочные изделия, щиты, автоматы | шт | 1 |  | 2800 | 1 | 1% | 12% |  | оценка |  | 2026-10-29 | оценка; силовые ABB/CEWE — запросить КП ЭТМ В Петрович, Лемана ПРО и Сатурн открытой карточки нет, оставлен прежний источник.
200. Розетка накладная 380В 32А 3P+N+E ABB | Розетка накладная 380В 32А 3P+N+E ABB | Электроустановочные изделия, щиты, автоматы | шт | 1 |  | 2800 | 1 | 1% | 12% |  | оценка |  | 2026-10-29 | оценка; силовые ABB/CEWE — запросить КП ЭТМ В Петрович, Лемана ПРО и Сатурн открытой карточки нет, оставлен прежний источник.
201. Розетка встраиваемая 380В 16А 3P+N+E ABB | Розетка встраиваемая 380В 16А 3P+N+E ABB | Электроустановочные изделия, щиты, автоматы | шт | 1 |  | 1600 | 1 | 1% | 12% |  | оценка |  | 2026-10-29 | оценка; силовые ABB/CEWE — запросить КП ЭТМ В Петрович, Лемана ПРО и Сатурн открытой карточки нет, оставлен прежний источник.
202. Розетка накладная 380В 16А 3P+N+E ABB | Розетка накладная 380В 16А 3P+N+E ABB | Электроустановочные изделия, щиты, автоматы | шт | 1 |  | 1600 | 1 | 1% | 12% |  | оценка |  | 2026-10-29 | оценка; силовые ABB/CEWE — запросить КП ЭТМ В Петрович, Лемана ПРО и Сатурн открытой карточки нет, оставлен прежний источник.
203. Розетка двойная наружная 220В 16А IP 54 | Розетка двойная наружная 220В 16А IP 54 | Электроустановочные изделия, щиты, автоматы | шт | 1 |  | 448 | 1 | 1% | 12% |  | оценка |  | 2026-10-29 | оценка; силовые ABB/CEWE — запросить КП ЭТМ В Петрович, Лемана ПРО и Сатурн открытой карточки нет, оставлен прежний источник.
204. Розетка одинарная наружная 220В 16А IP 54 | Розетка одинарная наружная 220В 16А IP 54 | Электроустановочные изделия, щиты, автоматы | шт | 1 |  | 288 | 1 | 1% | 12% |  | оценка |  | 2026-10-29 | оценка; силовые ABB/CEWE — запросить КП ЭТМ В Петрович, Лемана ПРО и Сатурн открытой карточки нет, оставлен прежний источник.
205. Розетка с механическим таймером типа: REXANT RX-28 11-6005 или аналог | Розетка с механическим таймером типа: REXANT RX-28 11-6005 или аналог | Электроустановочные изделия, щиты, автоматы | шт | 1 |  | 700 | 1 | 1% | 12% |  | оценка |  | 2026-10-29 | оценка; силовые ABB/CEWE — запросить КП ЭТМ В Петрович, Лемана ПРО и Сатурн открытой карточки нет, оставлен прежний источник.
206. Розетка кабельная 125А 3Р+N+E IР67 на поверхность 415В CEWE (4125 RS6W) | Розетка кабельная 125А 3Р+N+E IР67 на поверхность 415В CEWE (4125 RS6W) | Кабель и провод | м | 1 |  | 134.27 | 1 | 4% | 12% |  | KTZ | https://ktz.ru/product/vvgng-ls-5x6/ | 2026-10-29 | якорь ВВГнг-LS 5х6 = 422 руб/м с НДС (ktz.ru), ЭТМ 475,92; прочие сечения пропорционально меди + 90 руб оболочки, оценка В Петрович, Лемана ПРО и Сатурн открытой карточки нет, оставлен прежний источник.
207. Вилка 380В 16А 3P+N+E АВВ | Вилка 380В 16А 3P+N+E АВВ | Электроустановочные изделия, щиты, автоматы | шт | 1 |  | 1600 | 1 | 1% | 12% |  | оценка |  | 2026-10-29 | оценка; силовые ABB/CEWE — запросить КП ЭТМ В Петрович, Лемана ПРО и Сатурн открытой карточки нет, оставлен прежний источник.
208. Вилка 380В 32А 3P+N+E АВВ | Вилка 380В 32А 3P+N+E АВВ | Электроустановочные изделия, щиты, автоматы | шт | 1 |  | 2800 | 1 | 1% | 12% |  | оценка |  | 2026-10-29 | оценка; силовые ABB/CEWE — запросить КП ЭТМ В Петрович, Лемана ПРО и Сатурн открытой карточки нет, оставлен прежний источник.
209. Вилка 220В 16А 2P+E АВВ | Вилка 220В 16А 2P+E АВВ | Электроустановочные изделия, щиты, автоматы | шт | 1 |  | 350 | 1 | 1% | 12% |  | оценка |  | 2026-10-29 | оценка; силовые ABB/CEWE — запросить КП ЭТМ В Петрович, Лемана ПРО и Сатурн открытой карточки нет, оставлен прежний источник.
210. Вилка 220В 32А 2P+E АВВ | Вилка 220В 32А 2P+E АВВ | Электроустановочные изделия, щиты, автоматы | шт | 1 |  | 2800 | 1 | 1% | 12% |  | оценка |  | 2026-10-29 | оценка; силовые ABB/CEWE — запросить КП ЭТМ В Петрович, Лемана ПРО и Сатурн открытой карточки нет, оставлен прежний источник.
211. Вилка 220В 16А евр. прямой ввод (КОРР Германия) или аналог | Вилка 220В 16А евр. прямой ввод (КОРР Германия) или аналог | Электроустановочные изделия, щиты, автоматы | шт | 1 |  | 350 | 1 | 1% | 12% |  | оценка |  | 2026-10-29 | оценка; силовые ABB/CEWE — запросить КП ЭТМ В Петрович, Лемана ПРО и Сатурн открытой карточки нет, оставлен прежний источник.
212. Вилка 220В 16А евр. боковой ввод (КОРР Германия) или аналог | Вилка 220В 16А евр. боковой ввод (КОРР Германия) или аналог | Электроустановочные изделия, щиты, автоматы | шт | 1 |  | 350 | 1 | 1% | 12% |  | оценка |  | 2026-10-29 | оценка; силовые ABB/CEWE — запросить КП ЭТМ В Петрович, Лемана ПРО и Сатурн открытой карточки нет, оставлен прежний источник.
213. Вилка кабельная 125А 3Р+N+E IР67 переносная 415В CEWE (4125 P6W) | Вилка кабельная 125А 3Р+N+E IР67 переносная 415В CEWE (4125 P6W) | Кабель и провод | м | 1 |  | 134.27 | 1 | 4% | 12% |  | KTZ | https://ktz.ru/product/vvgng-ls-5x6/ | 2026-10-29 | якорь ВВГнг-LS 5х6 = 422 руб/м с НДС (ktz.ru), ЭТМ 475,92; прочие сечения пропорционально меди + 90 руб оболочки, оценка В Петрович, Лемана ПРО и Сатурн открытой карточки нет, оставлен прежний источник.
214. Выключатель одинарный наружный | Выключатель одинарный наружный | Электроустановочные изделия, щиты, автоматы | шт | 1 |  | 160 | 1 | 1% | 12% |  | оценка |  | 2026-10-29 | оценка В Петрович, Лемана ПРО и Сатурн открытой карточки нет, оставлен прежний источник.
215. Выключатель одинарный внутренний | Выключатель одинарный внутренний | Электроустановочные изделия, щиты, автоматы | шт | 1 |  | 160 | 1 | 1% | 12% |  | оценка |  | 2026-10-29 | оценка В Петрович, Лемана ПРО и Сатурн открытой карточки нет, оставлен прежний источник.
216. Выключатель двойной наружный | Выключатель двойной наружный | Электроустановочные изделия, щиты, автоматы | шт | 1 |  | 160 | 1 | 1% | 12% |  | оценка |  | 2026-10-29 | оценка В Петрович, Лемана ПРО и Сатурн открытой карточки нет, оставлен прежний источник.
217. Выключатель двойной внутренний | Выключатель двойной внутренний | Электроустановочные изделия, щиты, автоматы | шт | 1 |  | 160 | 1 | 1% | 12% |  | оценка |  | 2026-10-29 | оценка В Петрович, Лемана ПРО и Сатурн открытой карточки нет, оставлен прежний источник.
218. Выключатель кулачковый 25А/32А 3 пол.(Россия) | Выключатель кулачковый 25А/32А 3 пол.(Россия) | Электроустановочные изделия, щиты, автоматы | шт | 1 |  | 1400 | 1 | 1% | 12% |  | оценка |  | 2026-10-29 | оценка В Петрович, Лемана ПРО и Сатурн открытой карточки нет, оставлен прежний источник.
219. Переключатель ONU1PBR 3-х поз.(1-0-2) 25 А (АВВ) или аналог | Переключатель ONU1PBR 3-х поз.(1-0-2) 25 А (АВВ) или аналог | Электроустановочные изделия, щиты, автоматы | шт | 1 |  | 1400 | 1 | 1% | 12% |  | оценка |  | 2026-10-29 | оценка В Петрович, Лемана ПРО и Сатурн открытой карточки нет, оставлен прежний источник.
220. Переключатель ONU1М 3-х поз.(1-0-2) 25 А (АВВ) или аналог | Переключатель ONU1М 3-х поз.(1-0-2) 25 А (АВВ) или аналог | Электроустановочные изделия, щиты, автоматы | шт | 1 |  | 1400 | 1 | 1% | 12% |  | оценка |  | 2026-10-29 | оценка В Петрович, Лемана ПРО и Сатурн открытой карточки нет, оставлен прежний источник.
221. Кабель-канал 20х10 мм | Кабель-канал 20х10 мм | Электроустановочные изделия, щиты, автоматы | м | 1 |  | 20.75 | 1 | 1% | 12% |  | Петрович | https://moscow.petrovich.ru/product/1021747/ | 2026-10-29 | Якоря: Петрович/Сатурн 25х16 = 41,5 руб/м, Сатурн 100х60 = 313 руб/м. Прочие сечения — логарифм площади, оценка.
222. Кабель-канал 32х16 мм | Кабель-канал 32х16 мм | Электроустановочные изделия, щиты, автоматы | м | 1 |  | 49.89 | 1 | 1% | 12% |  | Петрович | https://moscow.petrovich.ru/product/1021747/ | 2026-10-29 | Якоря: Петрович/Сатурн 25х16 = 41,5 руб/м, Сатурн 100х60 = 313 руб/м. Прочие сечения — логарифм площади, оценка.
223. Кабель-канал 60х40 мм | Кабель-канал 60х40 мм | Электроустановочные изделия, щиты, автоматы | м | 1 |  | 157.99 | 1 | 1% | 12% |  | Петрович | https://moscow.petrovich.ru/product/1021747/ | 2026-10-29 | Якоря: Петрович/Сатурн 25х16 = 41,5 руб/м, Сатурн 100х60 = 313 руб/м. Прочие сечения — логарифм площади, оценка.
224. Кабель-канал 80х40 мм | Кабель-канал 80х40 мм | Электроустановочные изделия, щиты, автоматы | м | 1 |  | 195.82 | 1 | 1% | 12% |  | Петрович | https://moscow.petrovich.ru/product/1021747/ | 2026-10-29 | Якоря: Петрович/Сатурн 25х16 = 41,5 руб/м, Сатурн 100х60 = 313 руб/м. Прочие сечения — логарифм площади, оценка.
225. Кабель-канал 80х60 мм | Кабель-канал 80х60 мм | Электроустановочные изделия, щиты, автоматы | м | 1 |  | 265 | 1 | 1% | 12% |  | Петрович | https://moscow.petrovich.ru/product/1021747/ | 2026-10-29 | Якоря: Петрович/Сатурн 25х16 = 41,5 руб/м, Сатурн 100х60 = 313 руб/м. Прочие сечения — логарифм площади, оценка.
226. Кабель-канал 100х60 мм | Кабель-канал 100х60 мм | Электроустановочные изделия, щиты, автоматы | м | 1 |  | 313 | 1 | 1% | 12% |  | Сатурн | https://msk.saturn.net/product/kabel-kanal-pvh-100h60-mm-dvoynoy-zamok-beliy-2-m/ | 2026-10-29 | Якоря: Петрович/Сатурн 25х16 = 41,5 руб/м, Сатурн 100х60 = 313 руб/м. Прочие сечения — логарифм площади, оценка.
227. Кабель-канал перф. 15х17мм | Кабель-канал перф. 15х17мм | Электроустановочные изделия, щиты, автоматы | м | 1 |  | 26.46 | 1 | 1% | 12% |  | Петрович | https://moscow.petrovich.ru/product/1021747/ | 2026-10-29 | Якоря: Петрович/Сатурн 25х16 = 41,5 руб/м, Сатурн 100х60 = 313 руб/м. Прочие сечения — логарифм площади, оценка.
228. Кабель-канал перф. 25х30мм | Кабель-канал перф. 25х30мм | Электроустановочные изделия, щиты, автоматы | м | 1 |  | 66.33 | 1 | 1% | 12% |  | Петрович | https://moscow.petrovich.ru/product/1021747/ | 2026-10-29 | Якоря: Петрович/Сатурн 25х16 = 41,5 руб/м, Сатурн 100х60 = 313 руб/м. Прочие сечения — логарифм площади, оценка.
229. Кабель-канал перф. 40х30мм | Кабель-канал перф. 40х30мм | Электроустановочные изделия, щиты, автоматы | м | 1 |  | 94.2 | 1 | 1% | 12% |  | Петрович | https://moscow.petrovich.ru/product/1021747/ | 2026-10-29 | Якоря: Петрович/Сатурн 25х16 = 41,5 руб/м, Сатурн 100х60 = 313 руб/м. Прочие сечения — логарифм площади, оценка.
230. Кабель-канал перф. 60х30мм | Кабель-канал перф. 60х30мм | Электроустановочные изделия, щиты, автоматы | м | 1 |  | 127.47 | 1 | 1% | 12% |  | Петрович | https://moscow.petrovich.ru/product/1021747/ | 2026-10-29 | Якоря: Петрович/Сатурн 25х16 = 41,5 руб/м, Сатурн 100х60 = 313 руб/м. Прочие сечения — логарифм площади, оценка.
231. Кабель-канал гибкий 16x16мм ШхВ длина 500мм | Кабель-канал гибкий 16x16мм ШхВ длина 500мм | Электроустановочные изделия, щиты, автоматы | м | 1 |  | 26.56 | 1 | 1% | 12% |  | Петрович | https://moscow.petrovich.ru/product/1021747/ | 2026-10-29 | Якоря: Петрович/Сатурн 25х16 = 41,5 руб/м, Сатурн 100х60 = 313 руб/м. Прочие сечения — логарифм площади, оценка.
232. Пакетные выключатели ПВ3160М3 IP00 | Пакетные выключатели ПВ3160М3 IP00 | Кабель и провод | м | 1 |  | 134.27 | 1 | 4% | 12% |  | KTZ | https://ktz.ru/product/vvgng-ls-5x6/ | 2026-10-29 | якорь ВВГнг-LS 5х6 = 422 руб/м с НДС (ktz.ru), ЭТМ 475,92; прочие сечения пропорционально меди + 90 руб оболочки, оценка В Петрович, Лемана ПРО и Сатурн открытой карточки нет, оставлен прежний источник.
233. Светильник светодиодный промышленный профильный «FS-MAN-DMD-AC-LED-48-110W-65-5000К-400-PP» 110Вт 5000К IP65 Драйвер выносной или аналог | Светильник светодиодный промышленный профильный «FS-MAN-DMD-AC-LED-48-110W-65-50 | Светильники | шт | 1 |  | 4800 | 1 | 1% | 10% |  | оценка |  | 2026-10-29 | оценка по мощности, запросить КП В Петрович, Лемана ПРО и Сатурн открытой карточки нет, оставлен прежний источник.
234. Светильник светодиодный промышленный профильный «FS-MAN-DMD-AC-LED-48-110W-65-5000К-400-PP-А1» 110Вт 5000К IP65 БАП 1ч Драйвер выносной или аналог | Светильник светодиодный промышленный профильный «FS-MAN-DMD-AC-LED-48-110W-65-50 | Светильники | шт | 1 |  | 6250 | 1 | 1% | 10% |  | оценка |  | 2026-10-29 | оценка по мощности, запросить КП В Петрович, Лемана ПРО и Сатурн открытой карточки нет, оставлен прежний источник.
235. Светильник Arlight DL-TITAN-FRAMELESS-S600x600-40W Day4000, IP40, металл или аналог | Светильник Arlight DL-TITAN-FRAMELESS-S600x600-40W Day4000, IP40, металл или ана | Светильники | шт | 1 |  | 2200 | 1 | 1% | 10% |  | оценка |  | 2026-10-29 | оценка по мощности, запросить КП В Петрович, Лемана ПРО и Сатурн открытой карточки нет, оставлен прежний источник.
236. Светильник аварийный ВЫХОД LED 1.5 часа | Светильник аварийный ВЫХОД LED 1.5 часа | Светильники | шт | 1 |  | 950 | 1 | 1% | 10% |  | оценка |  | 2026-10-29 | оценка по мощности, запросить КП В Петрович, Лемана ПРО и Сатурн открытой карточки нет, оставлен прежний источник.
237. Светильник типа demos 2x1х58 ЕD | Светильник типа demos 2x1х58 ЕD | Светильники | шт | 1 |  | 2200 | 1 | 1% | 10% |  | оценка |  | 2026-10-29 | оценка по мощности, запросить КП В Петрович, Лемана ПРО и Сатурн открытой карточки нет, оставлен прежний источник.
238. Светильник типа demos 1х58 ЕD | Светильник типа demos 1х58 ЕD | Светильники | шт | 1 |  | 2200 | 1 | 1% | 10% |  | оценка |  | 2026-10-29 | оценка по мощности, запросить КП В Петрович, Лемана ПРО и Сатурн открытой карточки нет, оставлен прежний источник.
239. Светильник типа demos 1*58 EA | Светильник типа demos 1*58 EA | Светильники | шт | 1 |  | 2200 | 1 | 1% | 10% |  | оценка |  | 2026-10-29 | оценка по мощности, запросить КП В Петрович, Лемана ПРО и Сатурн открытой карточки нет, оставлен прежний источник.
240. Светодиодный прожектор WOLTA WFL-100W/06 100Вт 5700К IP65 | Светодиодный прожектор WOLTA WFL-100W/06 100Вт 5700К IP65 | Светильники | шт | 1 |  | 967 | 1 | 1% | 10% |  | Сатурн | https://msk.saturn.net/product/projektor-svetodiodniy-100vt-230v-6500k-ip65-alyumkorpus/ | 2026-10-29 | Якорь Сатурн IONICH 100 Вт IP65 = 967 руб. Эта строка 100 Вт, степень 0,7, оценка. Лемана ПРО 100 Вт = 1 547.
241. Прожектор LED IP65, 4000К, СДО-10 | Прожектор LED IP65, 4000К, СДО-10 | Светильники | шт | 1 |  | 2200 | 1 | 1% | 10% |  | оценка |  | 2026-10-29 | оценка по мощности, запросить КП В Петрович, Лемана ПРО и Сатурн открытой карточки нет, оставлен прежний источник.
242. Прожектор LED IP65, 4000К, СДО-20 | Прожектор LED IP65, 4000К, СДО-20 | Светильники | шт | 1 |  | 2200 | 1 | 1% | 10% |  | оценка |  | 2026-10-29 | оценка по мощности, запросить КП В Петрович, Лемана ПРО и Сатурн открытой карточки нет, оставлен прежний источник.
243. Прожектор LED IP65, 4000К, СДО-30 | Прожектор LED IP65, 4000К, СДО-30 | Светильники | шт | 1 |  | 2200 | 1 | 1% | 10% |  | оценка |  | 2026-10-29 | оценка по мощности, запросить КП В Петрович, Лемана ПРО и Сатурн открытой карточки нет, оставлен прежний источник.
244. Прожектор LED IP65, 4000К, СДО-50 | Прожектор LED IP65, 4000К, СДО-50 | Светильники | шт | 1 |  | 2200 | 1 | 1% | 10% |  | оценка |  | 2026-10-29 | оценка по мощности, запросить КП В Петрович, Лемана ПРО и Сатурн открытой карточки нет, оставлен прежний источник.
245. Прожектор LED IP65, 4000К, СДО-70 | Прожектор LED IP65, 4000К, СДО-70 | Светильники | шт | 1 |  | 2200 | 1 | 1% | 10% |  | оценка |  | 2026-10-29 | оценка по мощности, запросить КП В Петрович, Лемана ПРО и Сатурн открытой карточки нет, оставлен прежний источник.
246. Светильник УО PSL 36W 3865Lm Jazzway | Светильник УО PSL 36W 3865Lm Jazzway | Светильники | шт | 1 |  | 682 | 1 | 1% | 10% |  | Лемана ПРО | https://lemanapro.ru/product/svetodiodnaya-panel-onlajt-36-vt-595x595-mm-opal-6500-k-ip20-89439156/ | 2026-10-29 | Лемана ПРО панель 36 Вт 595х595 = 682 руб. Петрович Онлайт 36 Вт = 808.
247. Поворотный - светильник точечный белый MR16 GU5,3 | Поворотный - светильник точечный белый MR16 GU5,3 | Светильники | шт | 1 |  | 2200 | 1 | 1% | 10% |  | оценка |  | 2026-10-29 | оценка по мощности, запросить КП В Петрович, Лемана ПРО и Сатурн открытой карточки нет, оставлен прежний источник.
248. Светильник для высоты подвеса 12-15м. (LED, ip65, 140Вт, 16100Лм, наружн) | Светильник для высоты подвеса 12-15м. (LED, ip65, 140Вт, 16100Лм, наружн) | Светильники | шт | 1 |  | 1614.27 | 1 | 1% | 10% |  | Петрович | https://moscow.petrovich.ru/product/1041024/ | 2026-10-29 | Якорь Петрович Navigator 150 Вт IP65 = 1 700 руб. Эта строка 140 Вт, степень 0,75, оценка. Лемана ПРО 150 Вт = 4 521, Сатурн 2 243.
249. Светильник для высоты подвеса 6 -9 м.(LED, ip65, 70Вт, 8050Лм, наружн) | Светильник для высоты подвеса 6 -9 м.(LED, ip65, 70Вт, 8050Лм, наружн) | Светильники | шт | 1 |  | 959.85 | 1 | 1% | 10% |  | Петрович | https://moscow.petrovich.ru/product/1041024/ | 2026-10-29 | Якорь Петрович Navigator 150 Вт IP65 = 1 700 руб. Эта строка 70 Вт, степень 0,75, оценка. Лемана ПРО 150 Вт = 4 521, Сатурн 2 243.
250. Светильник для ДОКов (LED, ip65, 35Вт, 4025Лм, наружн) | Светильник для ДОКов (LED, ip65, 35Вт, 4025Лм, наружн) | Светильники | шт | 1 |  | 570.73 | 1 | 1% | 10% |  | Петрович | https://moscow.petrovich.ru/product/1041024/ | 2026-10-29 | Якорь Петрович Navigator 150 Вт IP65 = 1 700 руб. Эта строка 35 Вт, степень 0,75, оценка. Лемана ПРО 150 Вт = 4 521, Сатурн 2 243.
251. Комплект подсветки LED с креплением - (длина профиля 1 м.п.) | Комплект подсветки LED с креплением - (длина профиля 1 м.п.) | Светильники | шт | 1 |  | 2200 | 1 | 1% | 10% |  | оценка |  | 2026-10-29 | оценка по мощности, запросить КП В Петрович, Лемана ПРО и Сатурн открытой карточки нет, оставлен прежний источник.
252. Лампа энергосберегающая osram 13 вт | Лампа энергосберегающая osram 13 вт | Светильники | шт | 1 |  | 80 | 1 | 1% | 10% |  | оценка |  | 2026-10-29 | оценка лампы В Петрович, Лемана ПРО и Сатурн открытой карточки нет, оставлен прежний источник.
253. Лампа ДРЛ Osram 250 вт(Россия) | Лампа ДРЛ Osram 250 вт(Россия) | Светильники | шт | 1 |  | 450 | 1 | 1% | 10% |  | оценка |  | 2026-10-29 | оценка лампы В Петрович, Лемана ПРО и Сатурн открытой карточки нет, оставлен прежний источник.
254. Лампа ДРЛ Osram 400 вт(Россия) | Лампа ДРЛ Osram 400 вт(Россия) | Светильники | шт | 1 |  | 700 | 1 | 1% | 10% |  | оценка |  | 2026-10-29 | оценка лампы В Петрович, Лемана ПРО и Сатурн открытой карточки нет, оставлен прежний источник.
255. Лампа галогенная КГ-100вт 220в R7s 118мм | Лампа галогенная КГ-100вт 220в R7s 118мм | Светильники | шт | 1 |  | 120 | 1 | 1% | 10% |  | оценка |  | 2026-10-29 | оценка лампы В Петрович, Лемана ПРО и Сатурн открытой карточки нет, оставлен прежний источник.
256. Лампа галогенная КГ-150вт 220в R7S 117мм | Лампа галогенная КГ-150вт 220в R7S 117мм | Светильники | шт | 1 |  | 120 | 1 | 1% | 10% |  | оценка |  | 2026-10-29 | оценка лампы В Петрович, Лемана ПРО и Сатурн открытой карточки нет, оставлен прежний источник.
257. Лампа галогенная КГ-250вт 220в R7s 118мм | Лампа галогенная КГ-250вт 220в R7s 118мм | Светильники | шт | 1 |  | 120 | 1 | 1% | 10% |  | оценка |  | 2026-10-29 | оценка лампы В Петрович, Лемана ПРО и Сатурн открытой карточки нет, оставлен прежний источник.
258. Лампа гал.ECO 80WR7S 20X1 OSRAM Германия или аналог | Лампа гал.ECO 80WR7S 20X1 OSRAM Германия или аналог | Светильники | шт | 1 |  | 80 | 1 | 1% | 10% |  | оценка |  | 2026-10-29 | оценка лампы В Петрович, Лемана ПРО и Сатурн открытой карточки нет, оставлен прежний источник.
259. Лампа люминесцентная Osram 18вт(Россия) | Лампа люминесцентная Osram 18вт(Россия) | Светильники | шт | 1 |  | 80 | 1 | 1% | 10% |  | оценка |  | 2026-10-29 | оценка лампы В Петрович, Лемана ПРО и Сатурн открытой карточки нет, оставлен прежний источник.
260. Лампа люм. 36 Вт L 36/640 RU Osram(Россия) | Лампа люм. 36 Вт L 36/640 RU Osram(Россия) | Светильники | шт | 1 |  | 80 | 1 | 1% | 10% |  | оценка |  | 2026-10-29 | оценка лампы В Петрович, Лемана ПРО и Сатурн открытой карточки нет, оставлен прежний источник.
261. Лампа люм. 58Вт L58W/640 G13 4000К Osram(Россия) | Лампа люм. 58Вт L58W/640 G13 4000К Osram(Россия) | Светильники | шт | 1 |  | 80 | 1 | 1% | 10% |  | оценка |  | 2026-10-29 | оценка лампы В Петрович, Лемана ПРО и Сатурн открытой карточки нет, оставлен прежний источник.
262. Лампа LED 3960\3560lm 1500мм | Лампа LED 3960\3560lm 1500мм | Светильники | шт | 1 |  | 252 | 1 | 1% | 10% |  | оценка |  | 2026-10-29 | оценка лампы В Петрович, Лемана ПРО и Сатурн открытой карточки нет, оставлен прежний источник.
263. Лампа люминисцентная 900мм 30W T8 G13 (765) | Лампа люминисцентная 900мм 30W T8 G13 (765) | Светильники | шт | 1 |  | 252 | 1 | 1% | 10% |  | оценка |  | 2026-10-29 | оценка лампы В Петрович, Лемана ПРО и Сатурн открытой карточки нет, оставлен прежний источник.
264. Лампа люминисцентная 900мм 21W Т5 G5 (765) Navigator | Лампа люминисцентная 900мм 21W Т5 G5 (765) Navigator | Светильники | шт | 1 |  | 80 | 1 | 1% | 10% |  | оценка |  | 2026-10-29 | оценка лампы В Петрович, Лемана ПРО и Сатурн открытой карточки нет, оставлен прежний источник.
265. Лампа люминисцентная 600мм 18W Т8 G13 (лампа18/840) | Лампа люминисцентная 600мм 18W Т8 G13 (лампа18/840) | Светильники | шт | 1 |  | 80 | 1 | 1% | 10% |  | оценка |  | 2026-10-29 | оценка лампы В Петрович, Лемана ПРО и Сатурн открытой карточки нет, оставлен прежний источник.
266. Светодиодная лампа Led Favourite t5 g5 18w 165-265v 1149mm glass (5800-6500 К) | Светодиодная лампа Led Favourite t5 g5 18w 165-265v 1149mm glass (5800 | Светильники | шт | 1 |  | 252 | 1 | 1% | 10% |  | оценка |  | 2026-10-29 | оценка лампы В Петрович, Лемана ПРО и Сатурн открытой карточки нет, оставлен прежний источник.
267. Лампа люминесцентная HO 54Вт/840 54Вт T5 4000К G5 OSRAM 4099854128677 | Лампа люминесцентная HO 54Вт/840 54Вт T5 4000К G5 OSRAM 4099854128677 | Светильники | шт | 1 |  | 80 | 1 | 1% | 10% |  | оценка |  | 2026-10-29 | оценка лампы В Петрович, Лемана ПРО и Сатурн открытой карточки нет, оставлен прежний источник.
268. Аппарат пускорегулирующий электронный (ЭПРА) 258 для линейных ЛЛ T8 | Аппарат пускорегулирующий электронный (ЭПРА) 258 для линейных ЛЛ T8 | Светильники | шт | 1 |  | 252 | 1 | 1% | 10% |  | оценка |  | 2026-10-29 | оценка лампы В Петрович, Лемана ПРО и Сатурн открытой карточки нет, оставлен прежний источник.
269. Светильник светодиодный 93 563 NLP-MS4-25-4K 25Вт 4000К 3050лм 176–264В IP20 панель универс. микропризма NAVIGATOR 93563 | Светильник светодиодный 93 563 NLP-MS4-25-4K 25Вт 4000К 3050лм 176–264В IP20 пан | Светильники | шт | 1 |  | 1400 | 1 | 1% | 10% |  | оценка |  | 2026-10-29 | оценка по мощности, запросить КП В Петрович, Лемана ПРО и Сатурн открытой карточки нет, оставлен прежний источник.
270. Лампа люминисцентная 450мм 15W T8 G13 (865) | Лампа люминисцентная 450мм 15W T8 G13 (865) | Светильники | шт | 1 |  | 252 | 1 | 1% | 10% |  | оценка |  | 2026-10-29 | оценка лампы В Петрович, Лемана ПРО и Сатурн открытой карточки нет, оставлен прежний источник.
271. Лампа энергосберег. 15 Вт Е27 | Лампа энергосберег. 15 Вт Е27 | Светильники | шт | 1 |  | 80 | 1 | 1% | 10% |  | оценка |  | 2026-10-29 | оценка лампы В Петрович, Лемана ПРО и Сатурн открытой карточки нет, оставлен прежний источник.
272. Лампа накаливания 60 Вт | Лампа накаливания 60 Вт | Светильники | шт | 1 |  | 80 | 1 | 1% | 10% |  | оценка |  | 2026-10-29 | оценка лампы В Петрович, Лемана ПРО и Сатурн открытой карточки нет, оставлен прежний источник.
273. Лампа светодиодная T8 G13 1200мм, 18 Вт | Лампа светодиодная T8 G13 1200мм, 18 Вт | Светильники | шт | 1 |  | 252 | 1 | 1% | 10% |  | оценка |  | 2026-10-29 | оценка лампы В Петрович, Лемана ПРО и Сатурн открытой карточки нет, оставлен прежний источник.
274. Лампа светодиодная E27, 7-10 Вт | Лампа светодиодная E27, 7-10 Вт | Светильники | шт | 1 |  | 220 | 1 | 1% | 10% |  | оценка |  | 2026-10-29 | оценка лампы В Петрович, Лемана ПРО и Сатурн открытой карточки нет, оставлен прежний источник.
275. Блок распределительный 4P 125A BRTC125A(АВВ) или аналог | Блок распределительный 4P 125A BRTC125A(АВВ) или аналог | Электроустановочные изделия, щиты, автоматы | шт | 1 |  | 3500 | 1 | 1% | 12% |  | оценка |  | 2026-10-29 | оценка, ИБП и АКБ — запросить КП В Петрович, Лемана ПРО и Сатурн открытой карточки нет, оставлен прежний источник.
276. Кросс-модуль на DIN-рейку 2х7 групп 100А ШН-103 | Кросс-модуль на DIN-рейку 2х7 групп 100А ШН-103 | Электроустановочные изделия, щиты, автоматы | шт | 1 |  | 600 | 1 | 1% | 12% |  | оценка |  | 2026-10-29 | оценка, ИБП и АКБ — запросить КП В Петрович, Лемана ПРО и Сатурн открытой карточки нет, оставлен прежний источник.
277. Кросс-модуль на DIN-рейку 4х7 групп 100А ШН-103 | Кросс-модуль на DIN-рейку 4х7 групп 100А ШН-103 | Электроустановочные изделия, щиты, автоматы | шт | 1 |  | 600 | 1 | 1% | 12% |  | оценка |  | 2026-10-29 | оценка, ИБП и АКБ — запросить КП В Петрович, Лемана ПРО и Сатурн открытой карточки нет, оставлен прежний источник.
278. Шина комплектная 1ф 12 модулей 63А (АВВ) или аналог | Шина комплектная 1ф 12 модулей 63А (АВВ) или аналог | Электроустановочные изделия, щиты, автоматы | шт | 1 |  | 600 | 1 | 1% | 12% |  | оценка |  | 2026-10-29 | оценка, ИБП и АКБ — запросить КП В Петрович, Лемана ПРО и Сатурн открытой карточки нет, оставлен прежний источник.
279. Шина комплектная 2ф 12 модулей 63А (АВВ) или аналог | Шина комплектная 2ф 12 модулей 63А (АВВ) или аналог | Электроустановочные изделия, щиты, автоматы | шт | 1 |  | 600 | 1 | 1% | 12% |  | оценка |  | 2026-10-29 | оценка, ИБП и АКБ — запросить КП В Петрович, Лемана ПРО и Сатурн открытой карточки нет, оставлен прежний источник.
280. Шина комплектная 3ф 12 модулей 63А (АВВ) или аналог | Шина комплектная 3ф 12 модулей 63А (АВВ) или аналог | Электроустановочные изделия, щиты, автоматы | шт | 1 |  | 600 | 1 | 1% | 12% |  | оценка |  | 2026-10-29 | оценка, ИБП и АКБ — запросить КП В Петрович, Лемана ПРО и Сатурн открытой карточки нет, оставлен прежний источник.
281. Шина нулевая на DIN-изоляции Стойка ШНИ- 8х12-12 | Шина нулевая на DIN-изоляции Стойка ШНИ- 8х12-12 | Электроустановочные изделия, щиты, автоматы | шт | 1 |  | 600 | 1 | 1% | 12% |  | оценка |  | 2026-10-29 | оценка, ИБП и АКБ — запросить КП В Петрович, Лемана ПРО и Сатурн открытой карточки нет, оставлен прежний источник.
282. Лоток проволочный F5 Combitech 50х50х3000(DKC) | Лоток проволочный F5 Combitech 50х50х3000(DKC) | Электроустановочные изделия, щиты, автоматы | шт | 1 |  | 1000 | 1 | 1% | 12% |  | оценка |  | 2026-10-29 | оценка лотка DKC 3 м, запросить КП В Петрович, Лемана ПРО и Сатурн открытой карточки нет, оставлен прежний источник.
283. Лоток проволочный F5 Combitech 100х50х3000(DKC) | Лоток проволочный F5 Combitech 100х50х3000(DKC) | Электроустановочные изделия, щиты, автоматы | шт | 1 |  | 1300 | 1 | 1% | 12% |  | оценка |  | 2026-10-29 | оценка лотка DKC 3 м, запросить КП В Петрович, Лемана ПРО и Сатурн открытой карточки нет, оставлен прежний источник.
284. Лоток проволочный F5 Combitech 200х50х3000(DKC) | Лоток проволочный F5 Combitech 200х50х3000(DKC) | Электроустановочные изделия, щиты, автоматы | шт | 1 |  | 1900 | 1 | 1% | 12% |  | оценка |  | 2026-10-29 | оценка лотка DKC 3 м, запросить КП В Петрович, Лемана ПРО и Сатурн открытой карточки нет, оставлен прежний источник.
285. Лоток перфорированный S5 Combitech 50х50х3000(DKC) | Лоток перфорированный S5 Combitech 50х50х3000(DKC) | Электроустановочные изделия, щиты, автоматы | шт | 1 |  | 1000 | 1 | 1% | 12% |  | оценка |  | 2026-10-29 | оценка лотка DKC 3 м, запросить КП В Петрович, Лемана ПРО и Сатурн открытой карточки нет, оставлен прежний источник.
286. Лоток перфорированный S5 Combitech100х50х3000 (DKC) | Лоток перфорированный S5 Combitech100х50х3000 (DKC) | Электроустановочные изделия, щиты, автоматы | шт | 1 |  | 1300 | 1 | 1% | 12% |  | оценка |  | 2026-10-29 | оценка лотка DKC 3 м, запросить КП В Петрович, Лемана ПРО и Сатурн открытой карточки нет, оставлен прежний источник.
287. Лоток перфорированный S5 Combitech200х50х3000 (DKC) | Лоток перфорированный S5 Combitech200х50х3000 (DKC) | Электроустановочные изделия, щиты, автоматы | шт | 1 |  | 1900 | 1 | 1% | 12% |  | оценка |  | 2026-10-29 | оценка лотка DKC 3 м, запросить КП В Петрович, Лемана ПРО и Сатурн открытой карточки нет, оставлен прежний источник.
288. крышка лотка перфорированная S5 Combitech50х15х3000 (DKC) | крышка лотка перфорированная S5 Combitech50х15х3000 (DKC) | Электроустановочные изделия, щиты, автоматы | шт | 1 |  | 450 | 1 | 1% | 12% |  | оценка |  | 2026-10-29 | оценка лотка DKC 3 м, запросить КП В Петрович, Лемана ПРО и Сатурн открытой карточки нет, оставлен прежний источник.
289. крышка лотка перфорированная S5 Combitech100х15х3000 (DKC) | крышка лотка перфорированная S5 Combitech100х15х3000 (DKC) | Электроустановочные изделия, щиты, автоматы | шт | 1 |  | 585 | 1 | 1% | 12% |  | оценка |  | 2026-10-29 | оценка лотка DKC 3 м, запросить КП В Петрович, Лемана ПРО и Сатурн открытой карточки нет, оставлен прежний источник.
290. крышка лотка перфорированная S5 Combitech200х15х3000 (DKC) | крышка лотка перфорированная S5 Combitech200х15х3000 (DKC) | Электроустановочные изделия, щиты, автоматы | шт | 1 |  | 855 | 1 | 1% | 12% |  | оценка |  | 2026-10-29 | оценка лотка DKC 3 м, запросить КП В Петрович, Лемана ПРО и Сатурн открытой карточки нет, оставлен прежний источник.
291. Труба ПНД Д-16 | Труба ПНД Д-16 | Кабель и провод | м | 1 |  | 24.8 | 1 | 4% | 12% |  | оценка |  | 2026-10-29 | оценка трубы ПНД/гофры В Петрович, Лемана ПРО и Сатурн открытой карточки нет, оставлен прежний источник.
292. Труба ПНД Д-20 | Труба ПНД Д-20 | Кабель и провод | м | 1 |  | 28 | 1 | 4% | 12% |  | оценка |  | 2026-10-29 | оценка трубы ПНД/гофры В Петрович, Лемана ПРО и Сатурн открытой карточки нет, оставлен прежний источник.
293. Труба ПНД Д-25 | Труба ПНД Д-25 | Кабель и провод | м | 1 |  | 32 | 1 | 4% | 12% |  | оценка |  | 2026-10-29 | оценка трубы ПНД/гофры В Петрович, Лемана ПРО и Сатурн открытой карточки нет, оставлен прежний источник.
294. Труба ПНД Д-32 | Труба ПНД Д-32 | Кабель и провод | м | 1 |  | 37.6 | 1 | 4% | 12% |  | оценка |  | 2026-10-29 | оценка трубы ПНД/гофры В Петрович, Лемана ПРО и Сатурн открытой карточки нет, оставлен прежний источник.
295. Нулевая шина медная/Шина Заземления | Нулевая шина медная/Шина Заземления | Электроустановочные изделия, щиты, автоматы | шт | 1 |  | 600 | 1 | 1% | 12% |  | оценка |  | 2026-10-29 | оценка, ИБП и АКБ — запросить КП В Петрович, Лемана ПРО и Сатурн открытой карточки нет, оставлен прежний источник.
297. Коробка распределительная 100х100х50 IP55 6 -вводов | Коробка распределительная 100х100х50 IP55 6 -вводов | Электроустановочные изделия, щиты, автоматы | шт | 1 |  | 180 | 1 | 1% | 12% |  | оценка |  | 2026-10-29 | оценка В Петрович, Лемана ПРО и Сатурн открытой карточки нет, оставлен прежний источник.
300. Ламподержатель для Светильника 4*18 | Ламподержатель для Светильника 4*18 | Светильники | шт | 1 |  | 2200 | 1 | 1% | 10% |  | оценка |  | 2026-10-29 | оценка по мощности, запросить КП В Петрович, Лемана ПРО и Сатурн открытой карточки нет, оставлен прежний источник.
301. TYCO/IEK Коробка распределительная 100х100х50мм откидная крышка 8 вводов IP54 | TYCO/IEK Коробка распределительная 100х100х50мм откидная крышка 8 ввод | Электроустановочные изделия, щиты, автоматы | шт | 1 |  | 180 | 1 | 1% | 12% |  | оценка |  | 2026-10-29 | оценка В Петрович, Лемана ПРО и Сатурн открытой карточки нет, оставлен прежний источник.
302. TYCO/IEK Коробка распределительная 85х85х50мм откидная крышка 8 вводов IP54 | TYCO/IEK Коробка распределительная 85х85х50мм откидная крышка 8 вводов | Электроустановочные изделия, щиты, автоматы | шт | 1 |  | 180 | 1 | 1% | 12% |  | оценка |  | 2026-10-29 | оценка В Петрович, Лемана ПРО и Сатурн открытой карточки нет, оставлен прежний источник.
303. TYCO¦IEK Коробка распределительная 50х50х50мм откидная крышка IP54 | TYCO¦IEK Коробка распределительная 50х50х50мм откидная крышка IP54 | Электроустановочные изделия, щиты, автоматы | шт | 1 |  | 180 | 1 | 1% | 12% |  | оценка |  | 2026-10-29 | оценка В Петрович, Лемана ПРО и Сатурн открытой карточки нет, оставлен прежний источник.
304. Патрон G13 для лампы освещения | Патрон G13 для лампы освещения | Светильники | шт | 1 |  | 40 | 1 | 1% | 10% |  | оценка |  | 2026-10-29 | оценка лампы В Петрович, Лемана ПРО и Сатурн открытой карточки нет, оставлен прежний источник.
305. Патрон E27 для лампы освещения | Патрон E27 для лампы освещения | Светильники | шт | 1 |  | 40 | 1 | 1% | 10% |  | оценка |  | 2026-10-29 | оценка лампы В Петрович, Лемана ПРО и Сатурн открытой карточки нет, оставлен прежний источник.
306. Муфта соединительная, тип Стп-10-150/240 | Муфта соединительная, тип Стп-10-150/240 | Электроустановочные изделия, щиты, автоматы | шт | 1 |  | 4500 | 1 | 1% | 12% |  | оценка |  | 2026-10-29 | оценка В Петрович, Лемана ПРО и Сатурн открытой карточки нет, оставлен прежний источник.
307. Аккумулятор Энергия АКБ 12-55 (12В, 55 Ач, В235×Ш229×Г138) | Аккумулятор Энергия АКБ 12-55 (12В, 55 Ач, В235×Ш229×Г138) | ОБОРУДОВАНИЕ (вентустановки, кондиционеры, насосы, щиты под заказ) | шт | 1 |  | 8500 | 1 | 0% | 10% |  | оценка |  | 2026-10-29 | оценка, ИБП и АКБ — запросить КП В Петрович, Лемана ПРО и Сатурн открытой карточки нет, оставлен прежний источник.
308. ИБП KEOR LP 3000ВА Legrand или аналог | ИБП KEOR LP 3000ВА Legrand или аналог | ОБОРУДОВАНИЕ (вентустановки, кондиционеры, насосы, щиты под заказ) | шт | 1 |  | 45000 | 1 | 0% | 10% |  | оценка |  | 2026-10-29 | оценка, ИБП и АКБ — запросить КП В Петрович, Лемана ПРО и Сатурн открытой карточки нет, оставлен прежний источник.
310. Раковина подвесная 1-й величины ~45х36 см | Раковина подвесная 1-й величины ~45х36 см | Сантехприборы | шт | 1 |  | 3840 | 1 | 0% | 12% |  | Петрович | https://moscow.petrovich.ru/product/1094953/ | 2026-10-29 | Петрович, комплект Sanita Аттика 55 см (раковина и пьедестал) 3 840 руб. Прочие размеры — тот же аналог.
311. Раковина подвесная 2-й величины ~55х46 см | Раковина подвесная 2-й величины ~55х46 см | Сантехприборы | шт | 1 |  | 3840 | 1 | 0% | 12% |  | Петрович | https://moscow.petrovich.ru/product/1094953/ | 2026-10-29 | Петрович, комплект Sanita Аттика 55 см (раковина и пьедестал) 3 840 руб. Прочие размеры — тот же аналог.
312. Раковина на пъедестале 55х44 см | Раковина на пъедестале 55х44 см | Сантехприборы | шт | 1 |  | 3840 | 1 | 0% | 12% |  | Петрович | https://moscow.petrovich.ru/product/1094953/ | 2026-10-29 | Петрович, комплект Sanita Аттика 55 см (раковина и пьедестал) 3 840 руб. Прочие размеры — тот же аналог.
313. Раковина угловая ~33х33 см | Раковина угловая ~33х33 см | Сантехприборы | шт | 1 |  | 3840 | 1 | 0% | 12% |  | Петрович | https://moscow.petrovich.ru/product/1094953/ | 2026-10-29 | Петрович, комплект Sanita Аттика 55 см (раковина и пьедестал) 3 840 руб. Прочие размеры — тот же аналог.
314. Унитаз-компакт типа "Воротынский" | Унитаз-компакт | Сантехприборы | шт | 1 |  | 4990 | 1 | 0% | 12% |  | Лемана ПРО | https://lemanapro.ru/product/unitaz-kompakt-yauza-82199701/ | 2026-10-29 | Минимум: Лемана ПРО Яуза 4 990 руб. Сатурн Sanita Эталон 5 666, Петрович Cersanit Trento 8 130.
315. Умывальник на пьедестале С/О по центру, С/П 47 см ПОЛУКРУГЛЫЙ (390х470х840) | Умывальник на пьедестале С/О по центру, С/П 47 см ПОЛУКРУГЛЫЙ (390х470х840) | Сантехприборы | шт | 1 |  | 4500 | 1 | 0% | 12% |  | оценка |  | 2026-10-29 | оценка керамики среднего сегмента В Петрович, Лемана ПРО и Сатурн открытой карточки нет, оставлен прежний источник.
316. Напольный унитаз Sanita Эталон Стандарт или аналог | Унитаз-компакт | Сантехприборы | шт | 1 |  | 4990 | 1 | 0% | 12% |  | Лемана ПРО | https://lemanapro.ru/product/unitaz-kompakt-yauza-82199701/ | 2026-10-29 | Минимум: Лемана ПРО Яуза 4 990 руб. Сатурн Sanita Эталон 5 666, Петрович Cersanit Trento 8 130.
317. Душевой поддон | Душевой поддон 90х90 | Сантехприборы | шт | 1 |  | 4500 | 1 | 0% | 12% |  | оценка |  | 2026-10-29 | оценка В Петрович, Лемана ПРО и Сатурн открытой карточки нет, оставлен прежний источник.
318. Технологическая мойка из нержавеющей стали односекционная с размером чаши не менее 600x600x300 мм | Технологическая мойка из нержавеющей стали односекционная с размером чаши не мен | Сантехприборы | шт | 1 |  | 14000 | 1 | 0% | 12% |  | оценка |  | 2026-10-29 | оценка нержавеющей мойки, запросить КП В Петрович, Лемана ПРО и Сатурн открытой карточки нет, оставлен прежний источник.
319. Стол с мойкой К-МС-П1 из нержавеющей стали, 1 чаша 1200x600x870мм в сборе со смесителем, подводкой и сифоном | Смеситель для раковины | Сантехприборы | шт | 1 |  | 1108 | 1 | 0% | 12% |  | Сатурн | https://msk.saturn.net/product/smesitel-dlya-rakovini-klip-803/ | 2026-10-29 | Минимум: Сатурн Klip 803 = 1 108 руб. Петрович РМС 1 176, Лемана ПРО Fixsen 3 680.
320. Котломойка из нержавеющей стали двойная 1200х800х800 | Котломойка из нержавеющей стали двойная 1200х800х800 | Сантехприборы | шт | 1 |  | 28000 | 1 | 0% | 12% |  | оценка |  | 2026-10-29 | оценка нержавеющей мойки, запросить КП В Петрович, Лемана ПРО и Сатурн открытой карточки нет, оставлен прежний источник.
321. пескоуловитель для поломоечн.машин ОВП120 КОВП120ПМ или аналог | пескоуловитель для поломоечн.машин ОВП120 КОВП120ПМ или аналог | ОБОРУДОВАНИЕ (вентустановки, кондиционеры, насосы, щиты под заказ) | шт | 1 |  | 28000 | 1 | 0% | 10% |  | оценка |  | 2026-10-29 | оценка жироуловителя/пескоуловителя, запросить КП В Петрович, Лемана ПРО и Сатурн открытой карточки нет, оставлен прежний источник.
322. Пескоуловители 0,5-30 (Стандарт) | Пескоуловители 0,5-30 (Стандарт) | ОБОРУДОВАНИЕ (вентустановки, кондиционеры, насосы, щиты под заказ) | шт | 1 |  | 28000 | 1 | 0% | 10% |  | оценка |  | 2026-10-29 | оценка жироуловителя/пескоуловителя, запросить КП В Петрович, Лемана ПРО и Сатурн открытой карточки нет, оставлен прежний источник.
323. Пескоуловители 0,5-50 (Стандарт) | Пескоуловители 0,5-50 (Стандарт) | ОБОРУДОВАНИЕ (вентустановки, кондиционеры, насосы, щиты под заказ) | шт | 1 |  | 28000 | 1 | 0% | 10% |  | оценка |  | 2026-10-29 | оценка жироуловителя/пескоуловителя, запросить КП В Петрович, Лемана ПРО и Сатурн открытой карточки нет, оставлен прежний источник.
324. Пескоуловители 1,0-80 (Стандарт) | Пескоуловители 1,0-80 (Стандарт) | ОБОРУДОВАНИЕ (вентустановки, кондиционеры, насосы, щиты под заказ) | шт | 1 |  | 38000 | 1 | 0% | 10% |  | оценка |  | 2026-10-29 | оценка жироуловителя/пескоуловителя, запросить КП В Петрович, Лемана ПРО и Сатурн открытой карточки нет, оставлен прежний источник.
325. Пескоуловители 1,5-100 (Стандарт) | Пескоуловители 1,5-100 (Стандарт) | ОБОРУДОВАНИЕ (вентустановки, кондиционеры, насосы, щиты под заказ) | шт | 1 |  | 48000 | 1 | 0% | 10% |  | оценка |  | 2026-10-29 | оценка жироуловителя/пескоуловителя, запросить КП В Петрович, Лемана ПРО и Сатурн открытой карточки нет, оставлен прежний источник.
326. Заглушка ПВХ наружной канализации 110 | Заглушка ПВХ наружной канализации 110 | Трубы и фитинги ВиК, отопления | шт | 1 |  | 90 | 1 | 4% | 12% |  | оценка |  | 2026-10-29 | оценка фасонины В Петрович, Лемана ПРО и Сатурн открытой карточки нет, оставлен прежний источник.
327. Ревизия с прямоугольным люком ПВХ наружной канализации 110 | Ревизия с прямоугольным люком ПВХ наружной канализации 110 | Трубы и фитинги ВиК, отопления | шт | 1 |  | 450 | 1 | 4% | 12% |  | оценка |  | 2026-10-29 | оценка фасонины В Петрович, Лемана ПРО и Сатурн открытой карточки нет, оставлен прежний источник.
328. Отвод ПП внутренней канализации 50/45 | Отвод ПП внутренней канализации 50/45 | Трубы и фитинги ВиК, отопления | шт | 1 |  | 40 | 1 | 4% | 12% |  | оценка |  | 2026-10-29 | оценка фасонины В Петрович, Лемана ПРО и Сатурн открытой карточки нет, оставлен прежний источник.
329. Отвод ПП внутренней канализации 50/67 | Отвод ПП внутренней канализации 50/67 | Трубы и фитинги ВиК, отопления | шт | 1 |  | 40 | 1 | 4% | 12% |  | оценка |  | 2026-10-29 | оценка фасонины В Петрович, Лемана ПРО и Сатурн открытой карточки нет, оставлен прежний источник.
330. Отвод ПП внутренней канализации 50/87 | Отвод ПП внутренней канализации 50/87 | Трубы и фитинги ВиК, отопления | шт | 1 |  | 40 | 1 | 4% | 12% |  | оценка |  | 2026-10-29 | оценка фасонины В Петрович, Лемана ПРО и Сатурн открытой карточки нет, оставлен прежний источник.
331. Отвод ПП внутренней канализации 110/30 | Отвод ПП внутренней канализации 110/30 | Трубы и фитинги ВиК, отопления | шт | 1 |  | 90 | 1 | 4% | 12% |  | оценка |  | 2026-10-29 | оценка фасонины В Петрович, Лемана ПРО и Сатурн открытой карточки нет, оставлен прежний источник.
332. Отвод ПП внутренней канализации 110/45 | Отвод ПП внутренней канализации 110/45 | Трубы и фитинги ВиК, отопления | шт | 1 |  | 90 | 1 | 4% | 12% |  | оценка |  | 2026-10-29 | оценка фасонины В Петрович, Лемана ПРО и Сатурн открытой карточки нет, оставлен прежний источник.
333. Переход ПП внутренней канализации 50х40 | Переход ПП внутренней канализации 50х40 | Трубы и фитинги ВиК, отопления | шт | 1 |  | 40 | 1 | 4% | 12% |  | оценка |  | 2026-10-29 | оценка фасонины В Петрович, Лемана ПРО и Сатурн открытой карточки нет, оставлен прежний источник.
334. Переход ПП внутренней канализации 110х50 | Переход ПП внутренней канализации 110х50 | Трубы и фитинги ВиК, отопления | шт | 1 |  | 90 | 1 | 4% | 12% |  | оценка |  | 2026-10-29 | оценка фасонины В Петрович, Лемана ПРО и Сатурн открытой карточки нет, оставлен прежний источник.
335. Крестовина ПП внутренней канализации 50х50/45 | Крестовина ПП внутренней канализации 50х50/45 | Трубы и фитинги ВиК, отопления | шт | 1 |  | 88 | 1 | 4% | 12% |  | оценка |  | 2026-10-29 | оценка фасонины В Петрович, Лемана ПРО и Сатурн открытой карточки нет, оставлен прежний источник.
336. Крестовина ПП внутренней канализации 50х50/87 | Крестовина ПП внутренней канализации 50х50/87 | Трубы и фитинги ВиК, отопления | шт | 1 |  | 88 | 1 | 4% | 12% |  | оценка |  | 2026-10-29 | оценка фасонины В Петрович, Лемана ПРО и Сатурн открытой карточки нет, оставлен прежний источник.
337. Крестовина ПП внутренней канализации 110х50/45 | Крестовина ПП внутренней канализации 110х50/45 | Трубы и фитинги ВиК, отопления | шт | 1 |  | 198 | 1 | 4% | 12% |  | оценка |  | 2026-10-29 | оценка фасонины В Петрович, Лемана ПРО и Сатурн открытой карточки нет, оставлен прежний источник.
338. Крестовина ПП внутренней канализации 110х50/87 | Крестовина ПП внутренней канализации 110х50/87 | Трубы и фитинги ВиК, отопления | шт | 1 |  | 198 | 1 | 4% | 12% |  | оценка |  | 2026-10-29 | оценка фасонины В Петрович, Лемана ПРО и Сатурн открытой карточки нет, оставлен прежний источник.
339. Крестовина ПП внутренней канализации 110х110/45 | Крестовина ПП внутренней канализации 110х110/45 | Трубы и фитинги ВиК, отопления | шт | 1 |  | 198 | 1 | 4% | 12% |  | оценка |  | 2026-10-29 | оценка фасонины В Петрович, Лемана ПРО и Сатурн открытой карточки нет, оставлен прежний источник.
340. Ревизия ПП внутренней канализации 50 | Ревизия ПП внутренней канализации 50 | Трубы и фитинги ВиК, отопления | шт | 1 |  | 40 | 1 | 4% | 12% |  | оценка |  | 2026-10-29 | оценка фасонины В Петрович, Лемана ПРО и Сатурн открытой карточки нет, оставлен прежний источник.
341. Ревизия ПП внутренней канализации 110 | Ревизия ПП внутренней канализации 110 | Трубы и фитинги ВиК, отопления | шт | 1 |  | 90 | 1 | 4% | 12% |  | оценка |  | 2026-10-29 | оценка фасонины В Петрович, Лемана ПРО и Сатурн открытой карточки нет, оставлен прежний источник.
342. Трубы ПВХ внутренней канализации d 32 | Труба канализация d32 | Трубы и фитинги ВиК, отопления | м | 1 |  | 70 | 1 | 4% | 12% |  | оценка |  | 2026-10-29 | оценка ПВХ/ПП внутренней канализации В Петрович, Лемана ПРО и Сатурн открытой карточки нет, оставлен прежний источник.
343. Трубы ПВХ внутренней канализации d 40 | Труба канализация d40 | Трубы и фитинги ВиК, отопления | м | 1 |  | 85 | 1 | 4% | 12% |  | оценка |  | 2026-10-29 | оценка ПВХ/ПП внутренней канализации В Петрович, Лемана ПРО и Сатурн открытой карточки нет, оставлен прежний источник.
344. Трубы ПВХ внутренней канализации d 50 | Труба канализация d50 | Трубы и фитинги ВиК, отопления | м | 1 |  | 110 | 1 | 4% | 12% |  | оценка |  | 2026-10-29 | оценка ПВХ/ПП внутренней канализации В Петрович, Лемана ПРО и Сатурн открытой карточки нет, оставлен прежний источник.
345. Заглушки ВПХ d 50 | Заглушки ВПХ d 50 | Трубы и фитинги ВиК, отопления | шт | 1 |  | 40 | 1 | 4% | 12% |  | оценка |  | 2026-10-29 | оценка фасонины В Петрович, Лемана ПРО и Сатурн открытой карточки нет, оставлен прежний источник.
346. трап диаметром 100 мм | трап диаметром 100 мм | Трубы и фитинги ВиК, отопления | шт | 1 |  | 700 | 1 | 4% | 12% |  | оценка |  | 2026-10-29 | оценка фасонины В Петрович, Лемана ПРО и Сатурн открытой карточки нет, оставлен прежний источник.
347. трап диаметром 50 мм | трап диаметром 50 мм | Трубы и фитинги ВиК, отопления | шт | 1 |  | 700 | 1 | 4% | 12% |  | оценка |  | 2026-10-29 | оценка фасонины В Петрович, Лемана ПРО и Сатурн открытой карточки нет, оставлен прежний источник.
348. Резиновые манжеты переходные для канализационных систем 50х32 | Резиновые манжеты переходные для канализационных систем 50х32 | Трубы и фитинги ВиК, отопления | шт | 1 |  | 40 | 1 | 4% | 12% |  | оценка |  | 2026-10-29 | оценка фасонины В Петрович, Лемана ПРО и Сатурн открытой карточки нет, оставлен прежний источник.
349. Резиновые манжеты переходные для канализационных систем 50х40 | Резиновые манжеты переходные для канализационных систем 50х40 | Трубы и фитинги ВиК, отопления | шт | 1 |  | 40 | 1 | 4% | 12% |  | оценка |  | 2026-10-29 | оценка фасонины В Петрович, Лемана ПРО и Сатурн открытой карточки нет, оставлен прежний источник.
350. обратный клапан для канализации 110 мм | обратный клапан для канализации 110 мм | Трубы и фитинги ВиК, отопления | шт | 1 |  | 900 | 1 | 4% | 12% |  | оценка |  | 2026-10-29 | оценка фасонины В Петрович, Лемана ПРО и Сатурн открытой карточки нет, оставлен прежний источник.
351. обратный клапан для канализации 50 мм | обратный клапан для канализации 50 мм | Трубы и фитинги ВиК, отопления | шт | 1 |  | 550 | 1 | 4% | 12% |  | оценка |  | 2026-10-29 | оценка фасонины В Петрович, Лемана ПРО и Сатурн открытой карточки нет, оставлен прежний источник.
352. Трап HL (Hutterer Lechner) 71 с решеткой из ABS,песколовкой, гидрозатвором | Трап HL (Hutterer Lechner) 71 с решеткой из ABS,песколовкой, гидрозатвором | Трубы и фитинги ВиК, отопления | шт | 1 |  | 2200 | 1 | 4% | 12% |  | оценка |  | 2026-10-29 | оценка фасонины В Петрович, Лемана ПРО и Сатурн открытой карточки нет, оставлен прежний источник.
353. Трубы полипропиленованные d 20 | Труба ПП d20 | Трубы и фитинги ВиК, отопления | м | 1 |  | 62.19 | 1 | 4% | 12% |  | Петрович | https://moscow.petrovich.ru/product/1154066/ | 2026-10-29 | Якорь Петрович Lammin PN25 d25 = 85 руб/м (Лемана ПРО 85,5). Остальные диаметры — прежний коэффициент к d25.
354. Трубы полипропиленованные d 25 | Труба ПП d25 | Трубы и фитинги ВиК, отопления | м | 1 |  | 85 | 1 | 4% | 12% |  | Петрович | https://moscow.petrovich.ru/product/1154066/ | 2026-10-29 | Якорь Петрович Lammin PN25 d25 = 85 руб/м (Лемана ПРО 85,5). Остальные диаметры — прежний коэффициент к d25.
355. Трубы полипропиленованные d 32 | Труба ПП d32 | Трубы и фитинги ВиК, отопления | м | 1 |  | 120.1 | 1 | 4% | 12% |  | Петрович | https://moscow.petrovich.ru/product/1154066/ | 2026-10-29 | Якорь Петрович Lammin PN25 d25 = 85 руб/м (Лемана ПРО 85,5). Остальные диаметры — прежний коэффициент к d25.
356. Трубы полипропиленованные d 40 | Труба ПП d40 | Трубы и фитинги ВиК, отопления | м | 1 |  | 164.13 | 1 | 4% | 12% |  | Петрович | https://moscow.petrovich.ru/product/1154066/ | 2026-10-29 | Якорь Петрович Lammin PN25 d25 = 85 руб/м (Лемана ПРО 85,5). Остальные диаметры — прежний коэффициент к d25.
357. Трубы полипропиленованные армированные алюминием (стекловолокном) d 20 | Труба ПП d20 | Трубы и фитинги ВиК, отопления | м | 1 |  | 77.74 | 1 | 4% | 12% |  | Петрович | https://moscow.petrovich.ru/product/1154066/ | 2026-10-29 | Якорь Петрович Lammin PN25 d25 = 85 руб/м (Лемана ПРО 85,5). Остальные диаметры — прежний коэффициент к d25.
358. Трубы полипропиленованные армированные алюминием (стекловолокном) d 25 | Труба ПП d25 | Трубы и фитинги ВиК, отопления | м | 1 |  | 106.25 | 1 | 4% | 12% |  | Петрович | https://moscow.petrovich.ru/product/1154066/ | 2026-10-29 | Якорь Петрович Lammin PN25 d25 = 85 руб/м (Лемана ПРО 85,5). Остальные диаметры — прежний коэффициент к d25.
359. Трубы полипропиленованные армированные алюминием (стекловолокном) d 32 | Труба ПП d32 | Трубы и фитинги ВиК, отопления | м | 1 |  | 150.11 | 1 | 4% | 12% |  | Петрович | https://moscow.petrovich.ru/product/1154066/ | 2026-10-29 | Якорь Петрович Lammin PN25 d25 = 85 руб/м (Лемана ПРО 85,5). Остальные диаметры — прежний коэффициент к d25.
360. Трубы полипропиленованные армированные алюминием (стекловолокном) d 40 | Труба ПП d40 | Трубы и фитинги ВиК, отопления | м | 1 |  | 205.16 | 1 | 4% | 12% |  | Петрович | https://moscow.petrovich.ru/product/1154066/ | 2026-10-29 | Якорь Петрович Lammin PN25 d25 = 85 руб/м (Лемана ПРО 85,5). Остальные диаметры — прежний коэффициент к d25.
361. Муфта полипропиленовая 20 | Труба ПП d20 | Трубы и фитинги ВиК, отопления | м | 1 |  | 62.19 | 1 | 4% | 12% |  | Петрович | https://moscow.petrovich.ru/product/1154066/ | 2026-10-29 | Якорь Петрович Lammin PN25 d25 = 85 руб/м (Лемана ПРО 85,5). Остальные диаметры — прежний коэффициент к d25.
362. Муфта полипропиленовая 25 | Труба ПП d25 | Трубы и фитинги ВиК, отопления | м | 1 |  | 85 | 1 | 4% | 12% |  | Петрович | https://moscow.petrovich.ru/product/1154066/ | 2026-10-29 | Якорь Петрович Lammin PN25 d25 = 85 руб/м (Лемана ПРО 85,5). Остальные диаметры — прежний коэффициент к d25.
363. Муфта полипропиленовая 32 | Труба ПП d32 | Трубы и фитинги ВиК, отопления | м | 1 |  | 120.1 | 1 | 4% | 12% |  | Петрович | https://moscow.petrovich.ru/product/1154066/ | 2026-10-29 | Якорь Петрович Lammin PN25 d25 = 85 руб/м (Лемана ПРО 85,5). Остальные диаметры — прежний коэффициент к d25.
364. Муфта полипропиленовая 40 | Труба ПП d40 | Трубы и фитинги ВиК, отопления | м | 1 |  | 164.13 | 1 | 4% | 12% |  | Петрович | https://moscow.petrovich.ru/product/1154066/ | 2026-10-29 | Якорь Петрович Lammin PN25 d25 = 85 руб/м (Лемана ПРО 85,5). Остальные диаметры — прежний коэффициент к d25.
365. Муфта полипропиленовая комбинированная с внутренней резьбой 20*1/2" | Труба ПП d20 | Трубы и фитинги ВиК, отопления | м | 1 |  | 62.19 | 1 | 4% | 12% |  | Петрович | https://moscow.petrovich.ru/product/1154066/ | 2026-10-29 | Якорь Петрович Lammin PN25 d25 = 85 руб/м (Лемана ПРО 85,5). Остальные диаметры — прежний коэффициент к d25.
366. Муфта полипропиленовая комбинированная с внутренней резьбой 20*3/4" | Труба ПП d20 | Трубы и фитинги ВиК, отопления | м | 1 |  | 62.19 | 1 | 4% | 12% |  | Петрович | https://moscow.petrovich.ru/product/1154066/ | 2026-10-29 | Якорь Петрович Lammin PN25 d25 = 85 руб/м (Лемана ПРО 85,5). Остальные диаметры — прежний коэффициент к d25.
367. Муфта полипропиленовая комбинированная с внутренней резьбой 25*1/2" | Труба ПП d25 | Трубы и фитинги ВиК, отопления | м | 1 |  | 85 | 1 | 4% | 12% |  | Петрович | https://moscow.petrovich.ru/product/1154066/ | 2026-10-29 | Якорь Петрович Lammin PN25 d25 = 85 руб/м (Лемана ПРО 85,5). Остальные диаметры — прежний коэффициент к d25.
368. Муфта полипропиленовая комбинированная с внутренней резьбой 25*3/4" | Труба ПП d25 | Трубы и фитинги ВиК, отопления | м | 1 |  | 85 | 1 | 4% | 12% |  | Петрович | https://moscow.petrovich.ru/product/1154066/ | 2026-10-29 | Якорь Петрович Lammin PN25 d25 = 85 руб/м (Лемана ПРО 85,5). Остальные диаметры — прежний коэффициент к d25.
369. Муфта полипропиленовая комбинированная с внутренней резьбой 32*3/4" | Труба ПП d32 | Трубы и фитинги ВиК, отопления | м | 1 |  | 120.1 | 1 | 4% | 12% |  | Петрович | https://moscow.petrovich.ru/product/1154066/ | 2026-10-29 | Якорь Петрович Lammin PN25 d25 = 85 руб/м (Лемана ПРО 85,5). Остальные диаметры — прежний коэффициент к d25.
370. Муфта полипропиленовая комбинированная с внутренней резьбой 32*1" | Труба ПП d32 | Трубы и фитинги ВиК, отопления | м | 1 |  | 120.1 | 1 | 4% | 12% |  | Петрович | https://moscow.petrovich.ru/product/1154066/ | 2026-10-29 | Якорь Петрович Lammin PN25 d25 = 85 руб/м (Лемана ПРО 85,5). Остальные диаметры — прежний коэффициент к d25.
371. Муфта полипропиленовая комбинированная с наружной резьбой 20*1/2" | Труба ПП d20 | Трубы и фитинги ВиК, отопления | м | 1 |  | 62.19 | 1 | 4% | 12% |  | Петрович | https://moscow.petrovich.ru/product/1154066/ | 2026-10-29 | Якорь Петрович Lammin PN25 d25 = 85 руб/м (Лемана ПРО 85,5). Остальные диаметры — прежний коэффициент к d25.
372. Муфта полипропиленовая комбинированная с наружной резьбой 20*3/4" | Труба ПП d20 | Трубы и фитинги ВиК, отопления | м | 1 |  | 62.19 | 1 | 4% | 12% |  | Петрович | https://moscow.petrovich.ru/product/1154066/ | 2026-10-29 | Якорь Петрович Lammin PN25 d25 = 85 руб/м (Лемана ПРО 85,5). Остальные диаметры — прежний коэффициент к d25.
373. Муфта полипропиленовая комбинированная с наружной резьбой 25*1/2" | Труба ПП d25 | Трубы и фитинги ВиК, отопления | м | 1 |  | 85 | 1 | 4% | 12% |  | Петрович | https://moscow.petrovich.ru/product/1154066/ | 2026-10-29 | Якорь Петрович Lammin PN25 d25 = 85 руб/м (Лемана ПРО 85,5). Остальные диаметры — прежний коэффициент к d25.
374. Муфта полипропиленовая комбинированная с наружной резьбой 25*3/4" | Труба ПП d25 | Трубы и фитинги ВиК, отопления | м | 1 |  | 85 | 1 | 4% | 12% |  | Петрович | https://moscow.petrovich.ru/product/1154066/ | 2026-10-29 | Якорь Петрович Lammin PN25 d25 = 85 руб/м (Лемана ПРО 85,5). Остальные диаметры — прежний коэффициент к d25.
375. Муфта полипропиленовая комбинированная с наружной резьбой 32*3/4" | Труба ПП d32 | Трубы и фитинги ВиК, отопления | м | 1 |  | 120.1 | 1 | 4% | 12% |  | Петрович | https://moscow.petrovich.ru/product/1154066/ | 2026-10-29 | Якорь Петрович Lammin PN25 d25 = 85 руб/м (Лемана ПРО 85,5). Остальные диаметры — прежний коэффициент к d25.
376. Муфта полипропиленовая комбинированная с наружной резьбой 32*1" | Труба ПП d32 | Трубы и фитинги ВиК, отопления | м | 1 |  | 120.1 | 1 | 4% | 12% |  | Петрович | https://moscow.petrovich.ru/product/1154066/ | 2026-10-29 | Якорь Петрович Lammin PN25 d25 = 85 руб/м (Лемана ПРО 85,5). Остальные диаметры — прежний коэффициент к d25.
377. Муфта полипропиленовая с накидной гайкой20*1/2" | Труба ПП d20 | Трубы и фитинги ВиК, отопления | м | 1 |  | 62.19 | 1 | 4% | 12% |  | Петрович | https://moscow.petrovich.ru/product/1154066/ | 2026-10-29 | Якорь Петрович Lammin PN25 d25 = 85 руб/м (Лемана ПРО 85,5). Остальные диаметры — прежний коэффициент к d25.
378. Муфта полипропиленовая с накидной гайкой 20*3/4" | Труба ПП d20 | Трубы и фитинги ВиК, отопления | м | 1 |  | 62.19 | 1 | 4% | 12% |  | Петрович | https://moscow.petrovich.ru/product/1154066/ | 2026-10-29 | Якорь Петрович Lammin PN25 d25 = 85 руб/м (Лемана ПРО 85,5). Остальные диаметры — прежний коэффициент к d25.
379. Муфта полипропиленовая с накидной гайкой 25*3/4" | Труба ПП d25 | Трубы и фитинги ВиК, отопления | м | 1 |  | 85 | 1 | 4% | 12% |  | Петрович | https://moscow.petrovich.ru/product/1154066/ | 2026-10-29 | Якорь Петрович Lammin PN25 d25 = 85 руб/м (Лемана ПРО 85,5). Остальные диаметры — прежний коэффициент к d25.
380. Муфта полипропиленовая с накидной гайкой 25*1" | Труба ПП d25 | Трубы и фитинги ВиК, отопления | м | 1 |  | 85 | 1 | 4% | 12% |  | Петрович | https://moscow.petrovich.ru/product/1154066/ | 2026-10-29 | Якорь Петрович Lammin PN25 d25 = 85 руб/м (Лемана ПРО 85,5). Остальные диаметры — прежний коэффициент к d25.
381. Муфта полипропиленовая с накидной гайкой 32*1" | Труба ПП d32 | Трубы и фитинги ВиК, отопления | м | 1 |  | 120.1 | 1 | 4% | 12% |  | Петрович | https://moscow.petrovich.ru/product/1154066/ | 2026-10-29 | Якорь Петрович Lammin PN25 d25 = 85 руб/м (Лемана ПРО 85,5). Остальные диаметры — прежний коэффициент к d25.
382. Муфта переходник МП 32x26 | Муфта переходник МП 32x26 | Трубы и фитинги ВиК, отопления | шт | 1 |  | 260 | 1 | 4% | 12% |  | оценка |  | 2026-10-29 | оценка пресс-фитинга МП, запросить Valtec В Петрович, Лемана ПРО и Сатурн открытой карточки нет, оставлен прежний источник.
383. Уголки МП d16 | Уголки МП d16 | Трубы и фитинги ВиК, отопления | шт | 1 |  | 90 | 1 | 4% | 12% |  | оценка |  | 2026-10-29 | оценка пресс-фитинга МП, запросить Valtec В Петрович, Лемана ПРО и Сатурн открытой карточки нет, оставлен прежний источник.
384. Уголки МП d20 | Уголки МП d20 | Трубы и фитинги ВиК, отопления | шт | 1 |  | 120 | 1 | 4% | 12% |  | оценка |  | 2026-10-29 | оценка пресс-фитинга МП, запросить Valtec В Петрович, Лемана ПРО и Сатурн открытой карточки нет, оставлен прежний источник.
385. Уголки МП d26 | Уголки МП d26 | Трубы и фитинги ВиК, отопления | шт | 1 |  | 180 | 1 | 4% | 12% |  | оценка |  | 2026-10-29 | оценка пресс-фитинга МП, запросить Valtec В Петрович, Лемана ПРО и Сатурн открытой карточки нет, оставлен прежний источник.
386. Уголки МП d32 | Уголки МП d32 | Трубы и фитинги ВиК, отопления | шт | 1 |  | 260 | 1 | 4% | 12% |  | оценка |  | 2026-10-29 | оценка пресс-фитинга МП, запросить Valtec В Петрович, Лемана ПРО и Сатурн открытой карточки нет, оставлен прежний источник.
387. Уголки МП с наружной резьбой d16 | Уголки МП с наружной резьбой d16 | Трубы и фитинги ВиК, отопления | шт | 1 |  | 90 | 1 | 4% | 12% |  | оценка |  | 2026-10-29 | оценка пресс-фитинга МП, запросить Valtec В Петрович, Лемана ПРО и Сатурн открытой карточки нет, оставлен прежний источник.
388. Уголки МП с наружной резьбой d20 | Уголки МП с наружной резьбой d20 | Трубы и фитинги ВиК, отопления | шт | 1 |  | 120 | 1 | 4% | 12% |  | оценка |  | 2026-10-29 | оценка пресс-фитинга МП, запросить Valtec В Петрович, Лемана ПРО и Сатурн открытой карточки нет, оставлен прежний источник.
389. Уголки МП с наружной резьбой d26 | Уголки МП с наружной резьбой d26 | Трубы и фитинги ВиК, отопления | шт | 1 |  | 180 | 1 | 4% | 12% |  | оценка |  | 2026-10-29 | оценка пресс-фитинга МП, запросить Valtec В Петрович, Лемана ПРО и Сатурн открытой карточки нет, оставлен прежний источник.
390. Уголки МП с наружной резьбой d32 | Уголки МП с наружной резьбой d32 | Трубы и фитинги ВиК, отопления | шт | 1 |  | 260 | 1 | 4% | 12% |  | оценка |  | 2026-10-29 | оценка пресс-фитинга МП, запросить Valtec В Петрович, Лемана ПРО и Сатурн открытой карточки нет, оставлен прежний источник.
391. Уголки МП с внутренней резьбой d16 | Уголки МП с внутренней резьбой d16 | Трубы и фитинги ВиК, отопления | шт | 1 |  | 90 | 1 | 4% | 12% |  | оценка |  | 2026-10-29 | оценка пресс-фитинга МП, запросить Valtec В Петрович, Лемана ПРО и Сатурн открытой карточки нет, оставлен прежний источник.
392. Уголки МП с внутренней резьбой d20 | Уголки МП с внутренней резьбой d20 | Трубы и фитинги ВиК, отопления | шт | 1 |  | 120 | 1 | 4% | 12% |  | оценка |  | 2026-10-29 | оценка пресс-фитинга МП, запросить Valtec В Петрович, Лемана ПРО и Сатурн открытой карточки нет, оставлен прежний источник.
393. Уголки МП с внутренней резьбой d26 | Уголки МП с внутренней резьбой d26 | Трубы и фитинги ВиК, отопления | шт | 1 |  | 180 | 1 | 4% | 12% |  | оценка |  | 2026-10-29 | оценка пресс-фитинга МП, запросить Valtec В Петрович, Лемана ПРО и Сатурн открытой карточки нет, оставлен прежний источник.
394. Уголки МП с внутренней резьбой d32 | Уголки МП с внутренней резьбой d32 | Трубы и фитинги ВиК, отопления | шт | 1 |  | 260 | 1 | 4% | 12% |  | оценка |  | 2026-10-29 | оценка пресс-фитинга МП, запросить Valtec В Петрович, Лемана ПРО и Сатурн открытой карточки нет, оставлен прежний источник.
395. Уголки МП с креплением d16 | Уголки МП с креплением d16 | Трубы и фитинги ВиК, отопления | шт | 1 |  | 90 | 1 | 4% | 12% |  | оценка |  | 2026-10-29 | оценка пресс-фитинга МП, запросить Valtec В Петрович, Лемана ПРО и Сатурн открытой карточки нет, оставлен прежний источник.
396. Уголки МП с креплением d20 | Уголки МП с креплением d20 | Трубы и фитинги ВиК, отопления | шт | 1 |  | 120 | 1 | 4% | 12% |  | оценка |  | 2026-10-29 | оценка пресс-фитинга МП, запросить Valtec В Петрович, Лемана ПРО и Сатурн открытой карточки нет, оставлен прежний источник.
397. Тройники соединительные МП d16 | Тройники соединительные МП d16 | Трубы и фитинги ВиК, отопления | шт | 1 |  | 90 | 1 | 4% | 12% |  | оценка |  | 2026-10-29 | оценка пресс-фитинга МП, запросить Valtec В Петрович, Лемана ПРО и Сатурн открытой карточки нет, оставлен прежний источник.
398. Тройники соединительные МП d20 | Тройники соединительные МП d20 | Трубы и фитинги ВиК, отопления | шт | 1 |  | 120 | 1 | 4% | 12% |  | оценка |  | 2026-10-29 | оценка пресс-фитинга МП, запросить Valtec В Петрович, Лемана ПРО и Сатурн открытой карточки нет, оставлен прежний источник.
399. Тройники соединительные МП d26 | Тройники соединительные МП d26 | Трубы и фитинги ВиК, отопления | шт | 1 |  | 180 | 1 | 4% | 12% |  | оценка |  | 2026-10-29 | оценка пресс-фитинга МП, запросить Valtec В Петрович, Лемана ПРО и Сатурн открытой карточки нет, оставлен прежний источник.
400. Тройники соединительные МП d32 | Тройники соединительные МП d32 | Трубы и фитинги ВиК, отопления | шт | 1 |  | 260 | 1 | 4% | 12% |  | оценка |  | 2026-10-29 | оценка пресс-фитинга МП, запросить Valtec В Петрович, Лемана ПРО и Сатурн открытой карточки нет, оставлен прежний источник.
401. Тройники переходники МП 16х20х16 | Тройники переходники МП 16х20х16 | Трубы и фитинги ВиК, отопления | шт | 1 |  | 90 | 1 | 4% | 12% |  | оценка |  | 2026-10-29 | оценка пресс-фитинга МП, запросить Valtec В Петрович, Лемана ПРО и Сатурн открытой карточки нет, оставлен прежний источник.
402. Тройники переходники МП 20х16х16 | Тройники переходники МП 20х16х16 | Трубы и фитинги ВиК, отопления | шт | 1 |  | 120 | 1 | 4% | 12% |  | оценка |  | 2026-10-29 | оценка пресс-фитинга МП, запросить Valtec В Петрович, Лемана ПРО и Сатурн открытой карточки нет, оставлен прежний источник.
403. Тройники переходники МП 20х16х20 | Тройники переходники МП 20х16х20 | Трубы и фитинги ВиК, отопления | шт | 1 |  | 120 | 1 | 4% | 12% |  | оценка |  | 2026-10-29 | оценка пресс-фитинга МП, запросить Valtec В Петрович, Лемана ПРО и Сатурн открытой карточки нет, оставлен прежний источник.
404. Тройники переходники МП 20х20х16 | Тройники переходники МП 20х20х16 | Трубы и фитинги ВиК, отопления | шт | 1 |  | 120 | 1 | 4% | 12% |  | оценка |  | 2026-10-29 | оценка пресс-фитинга МП, запросить Valtec В Петрович, Лемана ПРО и Сатурн открытой карточки нет, оставлен прежний источник.
405. Тройники переходники МП 20х26х20 | Тройники переходники МП 20х26х20 | Трубы и фитинги ВиК, отопления | шт | 1 |  | 120 | 1 | 4% | 12% |  | оценка |  | 2026-10-29 | оценка пресс-фитинга МП, запросить Valtec В Петрович, Лемана ПРО и Сатурн открытой карточки нет, оставлен прежний источник.
406. Тройники переходники МП 26х16х26 | Тройники переходники МП 26х16х26 | Трубы и фитинги ВиК, отопления | шт | 1 |  | 180 | 1 | 4% | 12% |  | оценка |  | 2026-10-29 | оценка пресс-фитинга МП, запросить Valtec В Петрович, Лемана ПРО и Сатурн открытой карточки нет, оставлен прежний источник.
407. Насос циркуляционный типа Grundfos UPS 25-40или аналог | Насос UPS 25-40 | ОБОРУДОВАНИЕ (вентустановки, кондиционеры, насосы, щиты под заказ) | шт | 1 |  | 12000 | 1 | 0% | 10% |  | оценка |  | 2026-10-29 | оценка, запросить КП Grundfos В Петрович, Лемана ПРО и Сатурн открытой карточки нет, оставлен прежний источник.
408. Водонагреватель накопительный, электрический Термекс 30 или аналог | Водонагреватель 30 л | ОБОРУДОВАНИЕ (вентустановки, кондиционеры, насосы, щиты под заказ) | шт | 1 |  | 4304.99 | 1 | 0% | 10% |  | Петрович | https://moscow.petrovich.ru/product/607431/ | 2026-10-29 | Якорь Петрович Edisson ER 50 V = 5 849 руб. Меньший объём — степень 0,6, оценка.
409. Водонагреватель накопительный, электрический Термекс 50 или аналог | Водонагреватель 50 л | ОБОРУДОВАНИЕ (вентустановки, кондиционеры, насосы, щиты под заказ) | шт | 1 |  | 5849 | 1 | 0% | 10% |  | Петрович | https://moscow.petrovich.ru/product/607431/ | 2026-10-29 | Якорь Петрович Edisson ER 50 V = 5 849 руб. Меньший объём — степень 0,6, оценка.
410. Водонагреватель накопительный, электрический Термекс 80 или аналог | Водонагреватель 80 л | ОБОРУДОВАНИЕ (вентустановки, кондиционеры, насосы, щиты под заказ) | шт | 1 |  | 8735 | 1 | 0% | 10% |  | Лемана ПРО | https://lemanapro.ru/product/vodonagrevatel-nakopitelnyy-ariston-80-l-92576062/ | 2026-10-29 | Якорь Лемана ПРО Ariston 80 л = 8 735 руб. Сатурн Edisson 50 л = 6 495. Другой объём — степень 0,6, оценка.
411. Водонагреватель накопительный, электрический Термекс 100 или аналог | Водонагреватель 100 л | ОБОРУДОВАНИЕ (вентустановки, кондиционеры, насосы, щиты под заказ) | шт | 1 |  | 9986.4 | 1 | 0% | 10% |  | Лемана ПРО | https://lemanapro.ru/product/vodonagrevatel-nakopitelnyy-ariston-80-l-92576062/ | 2026-10-29 | Якорь Лемана ПРО Ariston 80 л = 8 735 руб. Сатурн Edisson 50 л = 6 495. Другой объём — степень 0,6, оценка.
412. Кран шаровой латунь 11б27п1 Ду 15 G1/2" Ру16 ВР | Кран шаровой латунь 11б27п1 Ду 15 G1/2" Ру16 ВР | Трубы и фитинги ВиК, отопления | шт | 1 |  | 280 | 1 | 4% | 12% |  | оценка |  | 2026-10-29 | оценка латунного крана 11б27п, запросить КП В Петрович, Лемана ПРО и Сатурн открытой карточки нет, оставлен прежний источник.
413. Кран шаровой латунь 11б27п1 Ду 20 G3/4" Ру16 ВР | Кран шаровой латунь 11б27п1 Ду 20 G3/4" Ру16 ВР | Трубы и фитинги ВиК, отопления | шт | 1 |  | 380 | 1 | 4% | 12% |  | оценка |  | 2026-10-29 | оценка латунного крана 11б27п, запросить КП В Петрович, Лемана ПРО и Сатурн открытой карточки нет, оставлен прежний источник.
414. Кран шаровой латунь 11б27п1 Ду 25 G1" Ру16 ВР | Кран шаровой латунь 11б27п1 Ду 25 G1" Ру16 ВР | Трубы и фитинги ВиК, отопления | шт | 1 |  | 520 | 1 | 4% | 12% |  | оценка |  | 2026-10-29 | оценка латунного крана 11б27п, запросить КП В Петрович, Лемана ПРО и Сатурн открытой карточки нет, оставлен прежний источник.
415. Кран шаровой латунь 11б27п1 Ду 32 G1 1/4" Ру16 ВР | Кран шаровой латунь 11б27п1 Ду 32 G1 1/4" Ру16 ВР | Трубы и фитинги ВиК, отопления | шт | 1 |  | 900 | 1 | 4% | 12% |  | оценка |  | 2026-10-29 | оценка латунного крана 11б27п, запросить КП В Петрович, Лемана ПРО и Сатурн открытой карточки нет, оставлен прежний источник.
416. Кран шаровой латунь 11б27п1 Ду 40 G1 1/2" Ру16 ВР | Кран шаровой латунь 11б27п1 Ду 40 G1 1/2" Ру16 ВР | Трубы и фитинги ВиК, отопления | шт | 1 |  | 1400 | 1 | 4% | 12% |  | оценка |  | 2026-10-29 | оценка латунного крана 11б27п, запросить КП В Петрович, Лемана ПРО и Сатурн открытой карточки нет, оставлен прежний источник.
417. Кран шаровой латунь 11б27п1 Ду 50 G2" Ру16 ВР | Кран шаровой латунь 11б27п1 Ду 50 G2" Ру16 ВР | Трубы и фитинги ВиК, отопления | шт | 1 |  | 2100 | 1 | 4% | 12% |  | оценка |  | 2026-10-29 | оценка латунного крана 11б27п, запросить КП В Петрович, Лемана ПРО и Сатурн открытой карточки нет, оставлен прежний источник.
418. Кран шаровой латунь 11б27п1 Ду 15 G1/2" Ру16 ВР/НР | Кран шаровой латунь 11б27п1 Ду 15 G1/2" Ру16 ВР/НР | Трубы и фитинги ВиК, отопления | шт | 1 |  | 280 | 1 | 4% | 12% |  | оценка |  | 2026-10-29 | оценка латунного крана 11б27п, запросить КП В Петрович, Лемана ПРО и Сатурн открытой карточки нет, оставлен прежний источник.
419. Кран шаровой латунь 11б27п1 Ду 20 G3/4" Ру16 ВР/НР | Кран шаровой латунь 11б27п1 Ду 20 G3/4" Ру16 ВР/НР | Трубы и фитинги ВиК, отопления | шт | 1 |  | 380 | 1 | 4% | 12% |  | оценка |  | 2026-10-29 | оценка латунного крана 11б27п, запросить КП В Петрович, Лемана ПРО и Сатурн открытой карточки нет, оставлен прежний источник.
420. Кран шаровой латунь 11б27п1 Ду 25 G1" Ру16 ВР/НР | Кран шаровой латунь 11б27п1 Ду 25 G1" Ру16 ВР/НР | Трубы и фитинги ВиК, отопления | шт | 1 |  | 520 | 1 | 4% | 12% |  | оценка |  | 2026-10-29 | оценка латунного крана 11б27п, запросить КП В Петрович, Лемана ПРО и Сатурн открытой карточки нет, оставлен прежний источник.
421. Кран шаровой латунь 11б27п1 Ду 32 G1 1/4" Ру16 ВР/НР | Кран шаровой латунь 11б27п1 Ду 32 G1 1/4" Ру16 ВР/НР | Трубы и фитинги ВиК, отопления | шт | 1 |  | 900 | 1 | 4% | 12% |  | оценка |  | 2026-10-29 | оценка латунного крана 11б27п, запросить КП В Петрович, Лемана ПРО и Сатурн открытой карточки нет, оставлен прежний источник.
422. Кран шаровой латунь 11б27п1 Ду 40 G1 1/2" Ру16 ВР/НР | Кран шаровой латунь 11б27п1 Ду 40 G1 1/2" Ру16 ВР/НР | Трубы и фитинги ВиК, отопления | шт | 1 |  | 1400 | 1 | 4% | 12% |  | оценка |  | 2026-10-29 | оценка латунного крана 11б27п, запросить КП В Петрович, Лемана ПРО и Сатурн открытой карточки нет, оставлен прежний источник.
423. Кран шаровой латунь 11б27п1 Ду 50 G2" Ру16 ВР/НР | Кран шаровой латунь 11б27п1 Ду 50 G2" Ру16 ВР/НР | Трубы и фитинги ВиК, отопления | шт | 1 |  | 2100 | 1 | 4% | 12% |  | оценка |  | 2026-10-29 | оценка латунного крана 11б27п, запросить КП В Петрович, Лемана ПРО и Сатурн открытой карточки нет, оставлен прежний источник.
424. Кран шаровой латунь 11б27п9 Ду 15 G1/2" Ру16 ВР/"американка" полнопроходной | Кран шаровой латунь 11б27п9 Ду 15 G1/2" Ру16 ВР/"американка" полнопроходной | Трубы и фитинги ВиК, отопления | шт | 1 |  | 420 | 1 | 4% | 12% |  | оценка |  | 2026-10-29 | оценка латунного крана 11б27п, запросить КП В Петрович, Лемана ПРО и Сатурн открытой карточки нет, оставлен прежний источник.
425. Кран шаровой латунь 11б27п9 Ду 20 G3/4" Ру16 ВР/"американка" полнопроходной | Кран шаровой латунь 11б27п9 Ду 20 G3/4" Ру16 ВР/"американка" полнопроходной | Трубы и фитинги ВиК, отопления | шт | 1 |  | 570 | 1 | 4% | 12% |  | оценка |  | 2026-10-29 | оценка латунного крана 11б27п, запросить КП В Петрович, Лемана ПРО и Сатурн открытой карточки нет, оставлен прежний источник.
426. Кран шаровой латунь 11б27п9 Ду 25 G1" Ру16 ВР/"американка" полнопроходной бабочка красный Цветлит 11б27п9 | Кран шаровой латунь 11б27п9 Ду 25 G1" Ру16 ВР/"американка" полнопроходной бабочка красный | Трубы и фитинги ВиК, отопления | шт | 1 |  | 780 | 1 | 4% | 12% |  | оценка |  | 2026-10-29 | оценка латунного крана 11б27п, запросить КП В Петрович, Лемана ПРО и Сатурн открытой карточки нет, оставлен прежний источник.
427. Кран шаровой латунь 11б27п9 Ду 32 G1 1/4" Ру16 ВР/"американка" полнопроходной бабочка красный Цветлит 11б27п9 | Кран шаровой латунь 11б27п9 Ду 32 G1 1/4" Ру16 ВР/"американка" полнопроходной бабочка крас | Трубы и фитинги ВиК, отопления | шт | 1 |  | 1350 | 1 | 4% | 12% |  | оценка |  | 2026-10-29 | оценка латунного крана 11б27п, запросить КП В Петрович, Лемана ПРО и Сатурн открытой карточки нет, оставлен прежний источник.
428. Желоб водосточный с порошковой окраскойd 125 | Краска | Краски, грунты, ЛКМ | кг | 0.35 |  | 128.57 | 1 | 5% | 12% |  | Петрович | https://moscow.petrovich.ru/product/103990/ | 2026-10-29 | Петрович Москва, Текс влагостойкая 1 800 руб/14 кг
429. Желоб водосточныйс порошковой окраской d 150 | Краска | Краски, грунты, ЛКМ | кг | 0.35 |  | 128.57 | 1 | 5% | 12% |  | Петрович | https://moscow.petrovich.ru/product/103990/ | 2026-10-29 | Петрович Москва, Текс влагостойкая 1 800 руб/14 кг
430. Крепление желоба с порошковой окраской d 125 | Краска | Краски, грунты, ЛКМ | кг | 0.35 |  | 128.57 | 1 | 5% | 12% |  | Петрович | https://moscow.petrovich.ru/product/103990/ | 2026-10-29 | Петрович Москва, Текс влагостойкая 1 800 руб/14 кг
431. Крепление желоба с порошковой окраской d 150 | Краска | Краски, грунты, ЛКМ | кг | 0.35 |  | 128.57 | 1 | 5% | 12% |  | Петрович | https://moscow.petrovich.ru/product/103990/ | 2026-10-29 | Петрович Москва, Текс влагостойкая 1 800 руб/14 кг
432. Труба водосточная из труб с порошковой окраскойd 125 | Краска | Краски, грунты, ЛКМ | кг | 0.35 |  | 128.57 | 1 | 5% | 12% |  | Петрович | https://moscow.petrovich.ru/product/103990/ | 2026-10-29 | Петрович Москва, Текс влагостойкая 1 800 руб/14 кг
433. Труба водосточная из труб с порошковой окраскойd 150 | Краска | Краски, грунты, ЛКМ | кг | 0.35 |  | 128.57 | 1 | 5% | 12% |  | Петрович | https://moscow.petrovich.ru/product/103990/ | 2026-10-29 | Петрович Москва, Текс влагостойкая 1 800 руб/14 кг
434. Угловой желоб с порошковой окраской d 125 | Краска | Краски, грунты, ЛКМ | кг | 0.35 |  | 128.57 | 1 | 5% | 12% |  | Петрович | https://moscow.petrovich.ru/product/103990/ | 2026-10-29 | Петрович Москва, Текс влагостойкая 1 800 руб/14 кг
435. Угловой желоб с порошковой окраской d 150 | Краска | Краски, грунты, ЛКМ | кг | 0.35 |  | 128.57 | 1 | 5% | 12% |  | Петрович | https://moscow.petrovich.ru/product/103990/ | 2026-10-29 | Петрович Москва, Текс влагостойкая 1 800 руб/14 кг
436. Воронка с порошковой окраской d 125 | Краска | Краски, грунты, ЛКМ | кг | 0.35 |  | 128.57 | 1 | 5% | 12% |  | Петрович | https://moscow.petrovich.ru/product/103990/ | 2026-10-29 | Петрович Москва, Текс влагостойкая 1 800 руб/14 кг
437. Воронка с порошковой окраской d 150 | Краска | Краски, грунты, ЛКМ | кг | 0.35 |  | 128.57 | 1 | 5% | 12% |  | Петрович | https://moscow.petrovich.ru/product/103990/ | 2026-10-29 | Петрович Москва, Текс влагостойкая 1 800 руб/14 кг
438. Колено с порошковой окраской d 100 | Краска | Краски, грунты, ЛКМ | кг | 0.35 |  | 128.57 | 1 | 5% | 12% |  | Петрович | https://moscow.petrovich.ru/product/103990/ | 2026-10-29 | Петрович Москва, Текс влагостойкая 1 800 руб/14 кг
439. Колено с порошковой окраской d 125 | Краска | Краски, грунты, ЛКМ | кг | 0.35 |  | 128.57 | 1 | 5% | 12% |  | Петрович | https://moscow.petrovich.ru/product/103990/ | 2026-10-29 | Петрович Москва, Текс влагостойкая 1 800 руб/14 кг
440. Снегодержатель трубчатый | Снегодержатель трубчатый | Кровельные материалы и утеплитель | м | 1 |  | 280 | 1 | 10% | 12% |  | оценка |  | 2026-10-29 | оценка водостока В Петрович, Лемана ПРО и Сатурн открытой карточки нет, оставлен прежний источник.
443. Конек оцинкованный профилированный | Конек оцинкованный профилированный | Кровельные материалы и утеплитель | шт | 1 |  | 350 | 1 | 10% | 12% |  | оценка |  | 2026-10-29 | оценка водостока, запросить КП В Петрович, Лемана ПРО и Сатурн открытой карточки нет, оставлен прежний источник.
444. Торцевая планка оцинкованная | Торцевая планка оцинкованная | Кровельные материалы и утеплитель | шт | 1 |  | 350 | 1 | 10% | 12% |  | оценка |  | 2026-10-29 | оценка водостока, запросить КП В Петрович, Лемана ПРО и Сатурн открытой карточки нет, оставлен прежний источник.
445. Колено большое оцинкованное | Колено большое оцинкованное | Кровельные материалы и утеплитель | шт | 1 |  | 350 | 1 | 10% | 12% |  | оценка |  | 2026-10-29 | оценка водостока, запросить КП В Петрович, Лемана ПРО и Сатурн открытой карточки нет, оставлен прежний источник.
446. Колено малое оцинкованное | Колено малое оцинкованное | Кровельные материалы и утеплитель | шт | 1 |  | 350 | 1 | 10% | 12% |  | оценка |  | 2026-10-29 | оценка водостока, запросить КП В Петрович, Лемана ПРО и Сатурн открытой карточки нет, оставлен прежний источник.
447. Канадка оцинкованная | Канадка оцинкованная | Кровельные материалы и утеплитель | шт | 1 |  | 350 | 1 | 10% | 12% |  | оценка |  | 2026-10-29 | оценка водостока, запросить КП В Петрович, Лемана ПРО и Сатурн открытой карточки нет, оставлен прежний источник.
448. Желоб угловой оцинкованный | Желоб угловой оцинкованный | Кровельные материалы и утеплитель | шт | 1 |  | 350 | 1 | 10% | 12% |  | оценка |  | 2026-10-29 | оценка водостока, запросить КП В Петрович, Лемана ПРО и Сатурн открытой карточки нет, оставлен прежний источник.
449. Крепление трубы оцинкованное | Крепление трубы оцинкованное | Кровельные материалы и утеплитель | шт | 1 |  | 180 | 1 | 10% | 12% |  | оценка |  | 2026-10-29 | оценка водостока, запросить КП В Петрович, Лемана ПРО и Сатурн открытой карточки нет, оставлен прежний источник.
450. Воронка (стакан) оцинк. | Воронка (стакан) оцинк. | Кровельные материалы и утеплитель | шт | 1 |  | 350 | 1 | 10% | 12% |  | оценка |  | 2026-10-29 | оценка водостока, запросить КП В Петрович, Лемана ПРО и Сатурн открытой карточки нет, оставлен прежний источник.
451. Желоб оцинкованный 1250мм | Желоб оцинкованный 1250мм | Кровельные материалы и утеплитель | м | 1 |  | 350 | 1 | 10% | 12% |  | оценка |  | 2026-10-29 | оценка водостока В Петрович, Лемана ПРО и Сатурн открытой карточки нет, оставлен прежний источник.
452. Желоб оцинкованный 2000мм | Желоб оцинкованный 2000мм | Кровельные материалы и утеплитель | м | 1 |  | 280 | 1 | 10% | 12% |  | оценка |  | 2026-10-29 | оценка водостока В Петрович, Лемана ПРО и Сатурн открытой карточки нет, оставлен прежний источник.
453. Крепление под желоб | Крепление под желоб | Кровельные материалы и утеплитель | шт | 1 |  | 180 | 1 | 10% | 12% |  | оценка |  | 2026-10-29 | оценка водостока, запросить КП В Петрович, Лемана ПРО и Сатурн открытой карточки нет, оставлен прежний источник.
454. Саморезы оцинкованные (4,8 х 100 мм) (100 шт.) | Саморез 4,8х100, 100 шт | Металлопрокат и метизы | уп | 1 |  | 450 | 1 | 5% | 10% |  | оценка |  | 2026-10-29 | оценка В Петрович, Лемана ПРО и Сатурн открытой карточки нет, оставлен прежний источник.
455. Пароизоляция армированная Техно НИКОЛЬ | Пароизоляция ТехноНИКОЛЬ | Кровельные материалы и утеплитель | м2 | 1.15 |  | 45 | 1 | 10% | 12% |  | оценка |  | 2026-10-29 | оценка В Петрович, Лемана ПРО и Сатурн открытой карточки нет, оставлен прежний источник.
456. Желоб водосточный из оцинкованной стали 125 | Желоб водосточный из оцинкованной стали 125 | Кровельные материалы и утеплитель | м | 1 |  | 350 | 1 | 10% | 12% |  | оценка |  | 2026-10-29 | оценка водостока В Петрович, Лемана ПРО и Сатурн открытой карточки нет, оставлен прежний источник.
457. Желоб водосточный из оцинкованной стали 100 | Желоб водосточный из оцинкованной стали 100 | Кровельные материалы и утеплитель | м | 1 |  | 280 | 1 | 10% | 12% |  | оценка |  | 2026-10-29 | оценка водостока В Петрович, Лемана ПРО и Сатурн открытой карточки нет, оставлен прежний источник.
458. Желоб водосточный "HUNTER" 125 мм | Желоб водосточный "HUNTER" 125 мм | Кровельные материалы и утеплитель | м | 1 |  | 525 | 1 | 10% | 12% |  | оценка |  | 2026-10-29 | оценка водостока В Петрович, Лемана ПРО и Сатурн открытой карточки нет, оставлен прежний источник.
459. Герметик полиуретановый | Герметик полиуретановый | Кровельные материалы и утеплитель | кг | 1 |  | 450 | 1 | 10% | 12% |  | оценка |  | 2026-10-29 | оценка В Петрович, Лемана ПРО и Сатурн открытой карточки нет, оставлен прежний источник.
460. Труба водосточная из труб с порошковой окраскойd 100 | Краска | Краски, грунты, ЛКМ | кг | 0.35 |  | 128.57 | 1 | 5% | 12% |  | Петрович | https://moscow.petrovich.ru/product/103990/ | 2026-10-29 | Петрович Москва, Текс влагостойкая 1 800 руб/14 кг
461. Желоб водосточный с порошковой окраской d 100 | Краска | Краски, грунты, ЛКМ | кг | 0.35 |  | 128.57 | 1 | 5% | 12% |  | Петрович | https://moscow.petrovich.ru/product/103990/ | 2026-10-29 | Петрович Москва, Текс влагостойкая 1 800 руб/14 кг
462. Угловой желоб с порошковой окраской d 100 | Краска | Краски, грунты, ЛКМ | кг | 0.35 |  | 128.57 | 1 | 5% | 12% |  | Петрович | https://moscow.petrovich.ru/product/103990/ | 2026-10-29 | Петрович Москва, Текс влагостойкая 1 800 руб/14 кг
463. Монтаж водостоков из труб с порошковой окраской диаметром 100-125 мм | Краска | Краски, грунты, ЛКМ | кг | 0.35 |  | 128.57 | 1 | 5% | 12% |  | Петрович | https://moscow.petrovich.ru/product/103990/ | 2026-10-29 | Петрович Москва, Текс влагостойкая 1 800 руб/14 кг
466. Монтаж желоба водосточного из труб с порошковой окраской 100-125 мм | Краска | Краски, грунты, ЛКМ | кг | 0.35 |  | 128.57 | 1 | 5% | 12% |  | Петрович | https://moscow.petrovich.ru/product/103990/ | 2026-10-29 | Петрович Москва, Текс влагостойкая 1 800 руб/14 кг
467. Устройство подогрева воронок водосточных с ручных режимом включения (с учетом материалов) | Кабель прогрева воронки, комплект | Кабель и провод | компл | 1 |  | 2500 | 1 | 4% | 12% |  | оценка |  | 2026-10-29 | оценка В Петрович, Лемана ПРО и Сатурн открытой карточки нет, оставлен прежний источник.
471. Болт анкерный М20х200мм с гайкой (применение при креплении отбойников и стеллажного оборудования) СЦ | Болт анкерный М20х200мм с гайкой (применение при креплении отбойников и стеллажн | Металлопрокат и метизы | шт | 1 |  | 4500 | 1 | 5% | 10% |  | оценка |  | 2026-10-29 | оценка отбойника, запросить КП В Петрович, Лемана ПРО и Сатурн открытой карточки нет, оставлен прежний источник.
472. Болт анкерный М16*120мм с гайкой (применение при креплении отбойников и стеллажного оборудования) СЦ | Болт анкерный М16*120мм с гайкой (применение при креплении отбойников и стеллажн | Металлопрокат и метизы | шт | 1 |  | 4500 | 1 | 5% | 10% |  | оценка |  | 2026-10-29 | оценка отбойника, запросить КП В Петрович, Лемана ПРО и Сатурн открытой карточки нет, оставлен прежний источник.
473. Пластина металлическая монтажная для упорного бампера 500*250*100мм | Пластина металлическая монтажная для упорного бампера 500*250*100мм | Металлопрокат и метизы | шт | 1 |  | 1800 | 1 | 5% | 10% |  | оценка |  | 2026-10-29 | оценка В Петрович, Лемана ПРО и Сатурн открытой карточки нет, оставлен прежний источник.
474. Резиновый упор бампер 500*250*100мм | Резиновый упор бампер 500*250*100мм | Металлопрокат и метизы | шт | 1 |  | 3500 | 1 | 5% | 10% |  | оценка |  | 2026-10-29 | оценка В Петрович, Лемана ПРО и Сатурн открытой карточки нет, оставлен прежний источник.
475. Пленка ПВХ, морозостойкая, шир. 200х2мм (проезд на РЦ) | Пленка ПВХ, морозостойкая, шир. 200х2мм (проезд на РЦ) | Прочее | м | 1 |  | 148.5 | 1 | 3% | 15% |  | оценка |  | 2026-10-29 | оценка ленты ПВХ В Петрович, Лемана ПРО и Сатурн открытой карточки нет, оставлен прежний источник.
476. Пленка ПВХ, морозостойкая, шир. 300х3мм (проезд на РЦ) | Пленка ПВХ, морозостойкая, шир. 300х3мм (проезд на РЦ) | Прочее | м | 1 |  | 195.75 | 1 | 3% | 15% |  | оценка |  | 2026-10-29 | оценка ленты ПВХ В Петрович, Лемана ПРО и Сатурн открытой карточки нет, оставлен прежний источник.
477. Пленка ПВХ, морозостойкая, шир. 400х4мм (проезд на РЦ) | Пленка ПВХ, морозостойкая, шир. 400х4мм (проезд на РЦ) | Прочее | м | 1 |  | 243 | 1 | 3% | 15% |  | оценка |  | 2026-10-29 | оценка ленты ПВХ В Петрович, Лемана ПРО и Сатурн открытой карточки нет, оставлен прежний источник.
478. Пленка ПВХ, стандартная, шир. 200х2мм (проезд на РЦ) | Пленка ПВХ, стандартная, шир. 200х2мм (проезд на РЦ) | Прочее | м | 1 |  | 110 | 1 | 3% | 15% |  | оценка |  | 2026-10-29 | оценка ленты ПВХ В Петрович, Лемана ПРО и Сатурн открытой карточки нет, оставлен прежний источник.
479. Пленка ПВХ, стантартная, шир. 300х3мм (проезд на РЦ) | Пленка ПВХ, стантартная, шир. 300х3мм (проезд на РЦ) | Прочее | м | 1 |  | 145 | 1 | 3% | 15% |  | оценка |  | 2026-10-29 | оценка ленты ПВХ В Петрович, Лемана ПРО и Сатурн открытой карточки нет, оставлен прежний источник.
480. Пленка ПВХ, стандартная, шир. 400х4мм (проезд на РЦ) | Пленка ПВХ, стандартная, шир. 400х4мм (проезд на РЦ) | Прочее | м | 1 |  | 180 | 1 | 3% | 15% |  | оценка |  | 2026-10-29 | оценка ленты ПВХ В Петрович, Лемана ПРО и Сатурн открытой карточки нет, оставлен прежний источник.
484. Пожарный извещатель ручной электроконтактный Рубеж ИПР 513-10 или аналог | Пожарный извещатель ручной электроконтактный Рубеж ИПР 513-10 или анал | Электроустановочные изделия, щиты, автоматы | шт | 1 |  | 450 | 1 | 1% | 12% |  | оценка |  | 2026-10-29 | оценка ИПР В Петрович, Лемана ПРО и Сатурн открытой карточки нет, оставлен прежний источник.
486. Пожарный шкаф МИГ Метинтергрупп ШПК-320 НЗК 320-21 евро-ручка 1300х540х230 мм | Пожарный шкаф МИГ Метинтергрупп ШПК-320 НЗК 320-21 евро-ручка 1300х540х230 мм | Изделия под заказ (ворота, двери, окна, перегородки) | шт | 1 |  | 11000 | 1 | 0% | 12% |  | оценка |  | 2026-10-29 | оценка пожарного шкафа, запросить КП В Петрович, Лемана ПРО и Сатурн открытой карточки нет, оставлен прежний источник.
487. Пожарный шкаф ООО Метинтергрупп ШПКО-320 НЗК евро-ручка или аналог | Пожарный шкаф ООО Метинтергрупп ШПКО-320 НЗК евро-ручка или аналог | Изделия под заказ (ворота, двери, окна, перегородки) | шт | 1 |  | 11000 | 1 | 0% | 12% |  | оценка |  | 2026-10-29 | оценка пожарного шкафа, запросить КП В Петрович, Лемана ПРО и Сатурн открытой карточки нет, оставлен прежний источник.
488. Пожарный шкаф ООО Метинтергрупп ШПК-310 НЗБ евро-ручка или аналог | Пожарный шкаф ООО Метинтергрупп ШПК-310 НЗБ евро-ручка или аналог | Изделия под заказ (ворота, двери, окна, перегородки) | шт | 1 |  | 11000 | 1 | 0% | 12% |  | оценка |  | 2026-10-29 | оценка пожарного шкафа, запросить КП В Петрович, Лемана ПРО и Сатурн открытой карточки нет, оставлен прежний источник.
489. Шкаф пожарный Балтика-01 навесной ШП-К-320-21 НЗК (2ПК) ЗМ 1300x540x230 красный или аналог | Шкаф пожарный Балтика-01 навесной ШП-К-320-21 НЗК (2ПК) ЗМ 1300x540x230 красный | Изделия под заказ (ворота, двери, окна, перегородки) | шт | 1 |  | 11000 | 1 | 0% | 12% |  | оценка |  | 2026-10-29 | оценка пожарного шкафа, запросить КП В Петрович, Лемана ПРО и Сатурн открытой карточки нет, оставлен прежний источник.
491. Шкаф пожарный ШПК-320-12 НЗК или аналог | Шкаф пожарный ШПК-320-12 НЗК или аналог | Изделия под заказ (ворота, двери, окна, перегородки) | шт | 1 |  | 11000 | 1 | 0% | 12% |  | оценка |  | 2026-10-29 | оценка пожарного шкафа, запросить КП В Петрович, Лемана ПРО и Сатурн открытой карточки нет, оставлен прежний источник.
492. Шкаф ШПК-315 НОК650х840х230 или аналог | Шкаф ШПК-315 НОК650х840х230 или аналог | Изделия под заказ (ворота, двери, окна, перегородки) | шт | 1 |  | 11000 | 1 | 0% | 12% |  | оценка |  | 2026-10-29 | оценка пожарного шкафа, запросить КП В Петрович, Лемана ПРО и Сатурн открытой карточки нет, оставлен прежний источник.
493. Пожарный шкаф ШПК-320Н (540х1300х230) закрытый | Пожарный шкаф ШПК-320Н (540х1300х230) закрытый | Изделия под заказ (ворота, двери, окна, перегородки) | шт | 1 |  | 11000 | 1 | 0% | 12% |  | оценка |  | 2026-10-29 | оценка пожарного шкафа, запросить КП В Петрович, Лемана ПРО и Сатурн открытой карточки нет, оставлен прежний источник.
494. Шкаф пожарный Балтика-01 навесной ШП-К-320-21 НЗК (2ПК) ЗМ 1300x540x230 красный | Шкаф пожарный Балтика-01 навесной ШП-К-320-21 НЗК (2ПК) ЗМ 1300x540x230 красный | Изделия под заказ (ворота, двери, окна, перегородки) | шт | 1 |  | 11000 | 1 | 0% | 12% |  | оценка |  | 2026-10-29 | оценка пожарного шкафа, запросить КП В Петрович, Лемана ПРО и Сатурн открытой карточки нет, оставлен прежний источник.
495. Ремкомплект гидроузла рохли | Ремкомплект гидроузла рохли | ОБОРУДОВАНИЕ (вентустановки, кондиционеры, насосы, щиты под заказ) | шт | 1 |  | 1500 | 1 | 0% | 10% |  | оценка |  | 2026-10-29 | оценка ЗИП рохли В Петрович, Лемана ПРО и Сатурн открытой карточки нет, оставлен прежний источник.
496. Масло гидравлическое | Масло гидравлическое | ОБОРУДОВАНИЕ (вентустановки, кондиционеры, насосы, щиты под заказ) | шт | 1 |  | 400 | 1 | 0% | 10% |  | оценка |  | 2026-10-29 | оценка ЗИП рохли В Петрович, Лемана ПРО и Сатурн открытой карточки нет, оставлен прежний источник.
497. Смазка консистентная (400 мл) | Смазка консистентная (400 мл) | ОБОРУДОВАНИЕ (вентустановки, кондиционеры, насосы, щиты под заказ) | шт | 1 |  | 250 | 1 | 0% | 10% |  | оценка |  | 2026-10-29 | оценка ЗИП рохли В Петрович, Лемана ПРО и Сатурн открытой карточки нет, оставлен прежний источник.
498. Колесо (ведущее) опорное рохли (ступица - алюминий; контактный слой - резина) | Колесо (ведущее) опорное рохли (ступица - алюминий; контактный слой - | ОБОРУДОВАНИЕ (вентустановки, кондиционеры, насосы, щиты под заказ) | шт | 1 |  | 2800 | 1 | 0% | 10% |  | оценка |  | 2026-10-29 | оценка ЗИП рохли В Петрович, Лемана ПРО и Сатурн открытой карточки нет, оставлен прежний источник.
500. Пружина гидроузла рохли | Пружина гидроузла рохли | ОБОРУДОВАНИЕ (вентустановки, кондиционеры, насосы, щиты под заказ) | шт | 1 |  | 1500 | 1 | 0% | 10% |  | оценка |  | 2026-10-29 | оценка ЗИП рохли В Петрович, Лемана ПРО и Сатурн открытой карточки нет, оставлен прежний источник.
501. Клапан перепускной гидроузла Рохли | Клапан перепускной гидроузла Рохли | ОБОРУДОВАНИЕ (вентустановки, кондиционеры, насосы, щиты под заказ) | шт | 1 |  | 1500 | 1 | 0% | 10% |  | оценка |  | 2026-10-29 | оценка ЗИП рохли В Петрович, Лемана ПРО и Сатурн открытой карточки нет, оставлен прежний источник.
502. ИПР-3СУ извещатель пожарный ручной или аналог | ИПР-3СУ извещатель пожарный ручной или аналог | Электроустановочные изделия, щиты, автоматы | шт | 1 |  | 450 | 1 | 1% | 12% |  | оценка |  | 2026-10-29 | оценка ИПР В Петрович, Лемана ПРО и Сатурн открытой карточки нет, оставлен прежний источник.
503. Болид ИПР 513-3М или аналог | Болид ИПР 513-3М или аналог | Электроустановочные изделия, щиты, автоматы | шт | 1 |  | 450 | 1 | 1% | 12% |  | оценка |  | 2026-10-29 | оценка ИПР В Петрович, Лемана ПРО и Сатурн открытой карточки нет, оставлен прежний источник.
504. Защитный кожух ЗК-5 для ИПР или аналог | Защитный кожух ЗК-5 для ИПР или аналог | Электроустановочные изделия, щиты, автоматы | шт | 1 |  | 200 | 1 | 1% | 12% |  | оценка |  | 2026-10-29 | оценка ИПР В Петрович, Лемана ПРО и Сатурн открытой карточки нет, оставлен прежний источник.
507. Колесо промышленное поворотное с площадкой SC 55 (125 мм; 100 кг) включая метизы для крепления | Колесо промышленное поворотное с площадкой SC 55 (125 мм; 100 кг) вклю | ОБОРУДОВАНИЕ (вентустановки, кондиционеры, насосы, щиты под заказ) | шт | 1 |  | 1200 | 1 | 0% | 10% |  | оценка |  | 2026-10-29 | оценка колеса В Петрович, Лемана ПРО и Сатурн открытой карточки нет, оставлен прежний источник.
508. Колесо промышленное поворотное с площадкой SC 80 (200 мм; 185 кг)включая метизы для крепления | Колесо промышленное поворотное с площадкой SC 80 (200 мм; 185 кг)включ | ОБОРУДОВАНИЕ (вентустановки, кондиционеры, насосы, щиты под заказ) | шт | 1 |  | 1500 | 1 | 0% | 10% |  | оценка |  | 2026-10-29 | оценка колеса В Петрович, Лемана ПРО и Сатурн открытой карточки нет, оставлен прежний источник.
509. Колесо промышленное поворотное с подшипником 75мм резина/сталь Gigant G-04-09-13включая метизы для крепления | Колесо промышленное поворотное с подшипником 75мм резина/сталь Gigant | ОБОРУДОВАНИЕ (вентустановки, кондиционеры, насосы, щиты под заказ) | шт | 1 |  | 1000 | 1 | 0% | 10% |  | оценка |  | 2026-10-29 | оценка колеса В Петрович, Лемана ПРО и Сатурн открытой карточки нет, оставлен прежний источник.
510. Колесо промышленное поворотное с подшипником 200мм резина/сталь Gigant G-04-09-17включая метизы для крепления | Колесо промышленное поворотное с подшипником 200мм резина/сталь Gigant | ОБОРУДОВАНИЕ (вентустановки, кондиционеры, насосы, щиты под заказ) | шт | 1 |  | 1500 | 1 | 0% | 10% |  | оценка |  | 2026-10-29 | оценка колеса В Петрович, Лемана ПРО и Сатурн открытой карточки нет, оставлен прежний источник.
516. Демонтаж трубопроводов с запорной арматурой | Арматура d10, 0.62 кг/м | Арматура | кг | 0.617 |  | 79.76 | 1 | 5% | 10% |  | Петрович | https://moscow.petrovich.ru/product/108534/ | 2026-10-29 | Петрович, труба 40х40х2, 587 руб/3 м с НДС, 7,36 кг. Цена кг с НДС 79.76. Карта клуба не учитывалась.
520. Демонтаж умывальников, в том числе со смесителями, подводками и запорной арматурой | Смеситель для раковины | Сантехприборы | шт | 1 |  | 1108 | 1 | 0% | 12% |  | Сатурн | https://msk.saturn.net/product/smesitel-dlya-rakovini-klip-803/ | 2026-10-29 | Минимум: Сатурн Klip 803 = 1 108 руб. Петрович РМС 1 176, Лемана ПРО Fixsen 3 680.
521. Демонтаж унитазов и писсуаров, в том числе с запорной арматурой и подводками | Арматура d10, 0.62 кг/м | Арматура | кг | 0.617 |  | 79.76 | 1 | 5% | 10% |  | Петрович | https://moscow.petrovich.ru/product/108534/ | 2026-10-29 | Петрович, труба 40х40х2, 587 руб/3 м с НДС, 7,36 кг. Цена кг с НДС 79.76. Карта клуба не учитывалась.
528. Устройство выравнивающих слоев из фанеры, оргалита, ДСП, ГКЛ и т.п. | Устройство выравнивающих слоев из фанеры, оргалита, ДСП, ГКЛ и т.п. | ГКЛ, профиль, комплектующие | м2 | 1.05 |  | 176.67 | 1 | 7% | 12% |  | Петрович | https://petrovich.ru/product/101931/ | 2026-10-29 | Knauf 12,5 мм 530 руб/лист 3 м2; в форме толщина 10 мм — взят лист 12,5 как аналог
529. Устройство цементно-песчанной стяжки | ЦПС | Сухие смеси, штукатурки, шпаклёвки | кг | 20 |  | 12 | 1 | 5% | 12% |  | оценка |  | 2026-10-29 | оценка слой 20 мм В Петрович, Лемана ПРО и Сатурн открытой карточки нет, оставлен прежний источник.
530. Устройство наливного пола | Ровнитель | Сухие смеси, штукатурки, шпаклёвки | кг | 8 |  | 20.2 | 1 | 5% | 12% |  | Петрович | https://moscow.petrovich.ru/product/998145/ | 2026-10-29 | Петрович, Volma Nivelir Express 25 кг = 20,2 руб/кг. Лемана ПРО 19,76, Сатурн 19,04 — соседние SKU.
531. Окраска полов краской по бетону за 2 раза | Краска | Краски, грунты, ЛКМ | кг | 0.35 |  | 128.57 | 1 | 5% | 12% |  | Петрович | https://moscow.petrovich.ru/product/103990/ | 2026-10-29 | Петрович Москва, Текс влагостойкая 1 800 руб/14 кг
532. Устройство покрытия полов плиткой керамической/керамогранит и более плотных материалов | Клей C2 | Сухие смеси, штукатурки, шпаклёвки | кг | 5.5 |  | 22.68 | 1 | 5% | 12% |  | Лемана ПРО | https://lemanapro.ru/product/kley-plitochnyy-ceresit-cm-11-pro-25-kg-89340445/ | 2026-10-29 | Минимум из трёх: Лемана ПРО Ceresit CM 11 PRO 25 кг = 22,68 руб/кг. Петрович 24,76, Сатурн 27.
532. Устройство покрытия полов плиткой керамической/керамогранит и более плотных материалов | Затирка | Сухие смеси, штукатурки, шпаклёвки | кг | 0.4 |  | 155 | 1 | 5% | 12% |  | Петрович | https://moscow.petrovich.ru/product/102834/ | 2026-10-29 | Петрович, Ceresit CE 33, 2 кг = 310 руб (155 руб/кг). Лемана ПРО 173, Сатурн 181,5 руб/кг.
532. Устройство покрытия полов плиткой керамической/керамогранит и более плотных материалов | Грунт | Краски, грунты, ЛКМ | л | 0.15 |  | 136.7 | 1 | 5% | 12% |  | Лемана ПРО | https://lemanapro.ru/product/grunt-ceresit-ct-17-transparent-glubokogo-proniknoveniya-10-l-89398668/ | 2026-10-29 | Минимум из трёх: Лемана ПРО Ceresit CT 17, 10 л = 136,7 руб/л. Петрович CT 17 PRO 143,8, Сатурн 145,9.
533. Устройство покрытия из кварцвиниловой ПВХ плитки | Линолеум коммерческий 2 мм | Напольные покрытия (линолеум, ПВХ, ковролин) | м2 | 1.05 |  | 399.67 | 1 | 8% | 15% |  | Петрович | https://moscow.petrovich.ru/product/1229558/ | 2026-10-29 | Петрович, Tarkett Acczent Mineral, коммерческий, 399,67 руб/м2. Сатурн Polystyl 319 — другой класс.
533. Устройство покрытия из кварцвиниловой ПВХ плитки | Клей | Напольные покрытия (линолеум, ПВХ, ковролин) | кг | 0.3 |  | 180 | 1 | 8% | 15% |  | оценка |  | 2026-10-29 | оценка В Петрович, Лемана ПРО и Сатурн открытой карточки нет, оставлен прежний источник.
534. Устройство покрытий из линолеума/мормолиума, в том числе антистатического | Клей для линолеума | Напольные покрытия (линолеум, ПВХ, ковролин) | кг | 0.3 |  | 180 | 1 | 8% | 15% |  | оценка |  | 2026-10-29 | оценка В Петрович, Лемана ПРО и Сатурн открытой карточки нет, оставлен прежний источник.
536. Устройство плинтусов | Плинтус ПВХ с кабель-каналом | Напольные покрытия (линолеум, ПВХ, ковролин) | м | 1 |  | 55.91 | 1 | 8% | 15% |  | Петрович | https://moscow.petrovich.ru/product/1165202/ | 2026-10-29 | Петрович, Ideal Классик 55 мм, 2,2 м. Лемана ПРО Tarkett 104,55 руб/м, Сатурн 63,18.
537. Устройство плинтусов деревянных/шпонированных/МДФ/ПВХ | Плинтус ПВХ с кабель-каналом | Напольные покрытия (линолеум, ПВХ, ковролин) | м | 1 |  | 55.91 | 1 | 8% | 15% |  | Петрович | https://moscow.petrovich.ru/product/1165202/ | 2026-10-29 | Петрович, Ideal Классик 55 мм, 2,2 м. Лемана ПРО Tarkett 104,55 руб/м, Сатурн 63,18.
539. Монтаж плинтуса с вставкой из ковролина/ПВХ | Плинтус ПВХ с кабель-каналом | Напольные покрытия (линолеум, ПВХ, ковролин) | м | 1 |  | 55.91 | 1 | 8% | 15% |  | Петрович | https://moscow.petrovich.ru/product/1165202/ | 2026-10-29 | Петрович, Ideal Классик 55 мм, 2,2 м. Лемана ПРО Tarkett 104,55 руб/м, Сатурн 63,18.
542. Обшивка существующих колонн, откосов и коробов ГКВЛ | Обшивка существующих колонн, откосов и коробов ГКВЛ | ГКЛ, профиль, комплектующие | м2 | 1.05 |  | 218.33 | 1 | 7% | 12% |  | Петрович | https://petrovich.ru/product/101931/ | 2026-10-29 | Knauf 12,5 мм 530 руб/лист 3 м2; в форме толщина 10 мм — взят лист 12,5 как аналог
543. Грунтовка стен/перегородок/откосов/колонн | Грунт | Краски, грунты, ЛКМ | л | 0.2 |  | 136.7 | 1 | 5% | 12% |  | Лемана ПРО | https://lemanapro.ru/product/grunt-ceresit-ct-17-transparent-glubokogo-proniknoveniya-10-l-89398668/ | 2026-10-29 | Минимум из трёх: Лемана ПРО Ceresit CT 17, 10 л = 136,7 руб/л. Петрович CT 17 PRO 143,8, Сатурн 145,9.
544. Штукатурка стен/перегородок/откосов/колонн | Штукатурка стен/перегородок/откосов/колонн | Сухие смеси, штукатурки, шпаклёвки | кг | 8 |  | 22 | 1 | 5% | 12% |  | оценка |  | 2026-10-29 | оценка гипсовой/цементной штукатурки В Петрович, Лемана ПРО и Сатурн открытой карточки нет, оставлен прежний источник.
545. Шпаклевка стен/перегородок/откосов/колонн с оклейкой поверхности стеклохолстом | Шпаклевка стен/перегородок/откосов/колонн с оклейкой поверхн | Сухие смеси, штукатурки, шпаклёвки | кг | 1.2 |  | 43.55 | 1 | 5% | 12% |  | Сатурн | https://msk.saturn.net/product/shpaklevka-finishnaya-polimernaya-knauf-polymer-finish-20-kg/ | 2026-10-29 | Минимум из трёх: Сатурн Knauf Polymer Finish 20 кг = 43,55 руб/кг. Петрович 45,75, Лемана ПРО Vetonit LR+ 45,6.
546. Окраска стен/перегородок/откосов/колонн краской (тип краски согласовывается Заказчиком) | Краска | Краски, грунты, ЛКМ | кг | 0.35 |  | 128.57 | 1 | 5% | 12% |  | Петрович | https://moscow.petrovich.ru/product/103990/ | 2026-10-29 | Петрович Москва, Текс влагостойкая 1 800 руб/14 кг
554. монтаж дверных доводчиков | Доводчик | Изделия под заказ (ворота, двери, окна, перегородки) | шт | 1 |  | 1020 | 1 | 0% | 12% |  | Петрович | https://moscow.petrovich.ru/product/664866/ | 2026-10-29 | Петрович, доводчик Corsa Deco 40–60 кг = 1 020 руб. Сатурн SCHLOSS до 110 кг = 3 399.
556. Заделка проемов и отверстий в местах проходов через стены, перегородки и перекрытия противопожарной пеной | Пена противопожарная | Прочее | шт | 0.3 |  | 890 | 1 | 3% | 15% |  | Петрович | https://moscow.petrovich.ru/product/138143/ | 2026-10-29 | Петрович, Tytan B1 750 мл = 890 руб. Лемана ПРО 1092, Сатурн 1073.
558. Покраска открытого потолка и инженерных коммуникаций | Краска | Краски, грунты, ЛКМ | кг | 0.35 |  | 128.57 | 1 | 5% | 12% |  | Петрович | https://moscow.petrovich.ru/product/103990/ | 2026-10-29 | Петрович Москва, Текс влагостойкая 1 800 руб/14 кг
560. Грунтовка поверхностей потолка | Грунт | Краски, грунты, ЛКМ | л | 0.2 |  | 136.7 | 1 | 5% | 12% |  | Лемана ПРО | https://lemanapro.ru/product/grunt-ceresit-ct-17-transparent-glubokogo-proniknoveniya-10-l-89398668/ | 2026-10-29 | Минимум из трёх: Лемана ПРО Ceresit CT 17, 10 л = 136,7 руб/л. Петрович CT 17 PRO 143,8, Сатурн 145,9.
561. Окраска подготовленных поверхностей потолка | Краска | Краски, грунты, ЛКМ | кг | 0.35 |  | 128.57 | 1 | 5% | 12% |  | Петрович | https://moscow.petrovich.ru/product/103990/ | 2026-10-29 | Петрович Москва, Текс влагостойкая 1 800 руб/14 кг
572. Прокладка/локальная замена многожильных/одножильных кабелей с затяжкой в гофру с сечением до 6,6 мм2 | Прокладка/локальная замена многожильных/одножильных кабелей | Кабель и провод | м | 1 |  | 16.8 | 1 | 4% | 12% |  | оценка |  | 2026-10-29 | оценка трубы ПНД/гофры В Петрович, Лемана ПРО и Сатурн открытой карточки нет, оставлен прежний источник.
573. Прокладка/локальная замена многожильных/одножильных кабелей с затяжкой в гофру с сечением до 35 мм2 | Прокладка/локальная замена многожильных/одножильных кабелей | Кабель и провод | м | 1 |  | 40 | 1 | 4% | 12% |  | оценка |  | 2026-10-29 | оценка трубы ПНД/гофры В Петрович, Лемана ПРО и Сатурн открытой карточки нет, оставлен прежний источник.
574. Заземление лотков/стоек фальш-пола/лючков/розеток медным кабелем ПВ3 1х4 мм | Клипсы и дюбели | Электроустановочные изделия, щиты, автоматы | компл | 1 |  | 15 | 1 | 1% | 12% |  | оценка |  | 2026-10-29 | комплект к 10.2.N3 В Петрович, Лемана ПРО и Сатурн открытой карточки нет, оставлен прежний источник.
577. Монтаж подрозетников/колодок соединительных/клемм типа WAGA | Подрозетник/клемма | Электроустановочные изделия, щиты, автоматы | шт | 1 |  | 25 | 1 | 1% | 12% |  | оценка |  | 2026-10-29 | оценка В Петрович, Лемана ПРО и Сатурн открытой карточки нет, оставлен прежний источник.
578. Ремонт трубопроводов с запорной арматурой, включая подводку гибкую | Арматура d10, 0.62 кг/м | Арматура | кг | 0.617 |  | 79.76 | 1 | 5% | 10% |  | Петрович | https://moscow.petrovich.ru/product/108534/ | 2026-10-29 | Петрович, труба 40х40х2, 587 руб/3 м с НДС, 7,36 кг. Цена кг с НДС 79.76. Карта клуба не учитывалась.
579. Монтаж трубопроводов с запорной арматурой, включая подводку гибкую | Арматура d10, 0.62 кг/м | Арматура | кг | 0.617 |  | 79.76 | 1 | 5% | 10% |  | Петрович | https://moscow.petrovich.ru/product/108534/ | 2026-10-29 | Петрович, труба 40х40х2, 587 руб/3 м с НДС, 7,36 кг. Цена кг с НДС 79.76. Карта клуба не учитывалась.
580. Монтаж/ремонт фитингов трубопроводов | Монтаж/ремонт фитингов трубопроводов | Кабель и провод | м | 1 |  | 134.27 | 1 | 4% | 12% |  | KTZ | https://ktz.ru/product/vvgng-ls-5x6/ | 2026-10-29 | якорь ВВГнг-LS 5х6 = 422 руб/м с НДС (ktz.ru), ЭТМ 475,92; прочие сечения пропорционально меди + 90 руб оболочки, оценка В Петрович, Лемана ПРО и Сатурн открытой карточки нет, оставлен прежний источник.
581. Ремонт фитингов трубопроводов | Ремонт фитингов трубопроводов | Кабель и провод | м | 1 |  | 134.27 | 1 | 4% | 12% |  | KTZ | https://ktz.ru/product/vvgng-ls-5x6/ | 2026-10-29 | якорь ВВГнг-LS 5х6 = 422 руб/м с НДС (ktz.ru), ЭТМ 475,92; прочие сечения пропорционально меди + 90 руб оболочки, оценка В Петрович, Лемана ПРО и Сатурн открытой карточки нет, оставлен прежний источник.
585. Монтаж поддонов и душевых | Душевой поддон 90х90 | Сантехприборы | шт | 1 |  | 4500 | 1 | 0% | 12% |  | оценка |  | 2026-10-29 | оценка В Петрович, Лемана ПРО и Сатурн открытой карточки нет, оставлен прежний источник.
586. Монтаж умывальников, в том числе со смесителями, подводками и запорной арматурой | Смеситель для раковины | Сантехприборы | шт | 1 |  | 1108 | 1 | 0% | 12% |  | Сатурн | https://msk.saturn.net/product/smesitel-dlya-rakovini-klip-803/ | 2026-10-29 | Минимум: Сатурн Klip 803 = 1 108 руб. Петрович РМС 1 176, Лемана ПРО Fixsen 3 680.
587. Ремонт умывальников, в том числе со смесителями, подводками и запорной арматурой | Смеситель для раковины | Сантехприборы | шт | 1 |  | 1108 | 1 | 0% | 12% |  | Сатурн | https://msk.saturn.net/product/smesitel-dlya-rakovini-klip-803/ | 2026-10-29 | Минимум: Сатурн Klip 803 = 1 108 руб. Петрович РМС 1 176, Лемана ПРО Fixsen 3 680.
588. Монтаж унитазов/писсуаров напольных и подвесных, в том числе с запорной арматурой и подводками | Унитаз-компакт | Сантехприборы | шт | 1 |  | 4990 | 1 | 0% | 12% |  | Лемана ПРО | https://lemanapro.ru/product/unitaz-kompakt-yauza-82199701/ | 2026-10-29 | Минимум: Лемана ПРО Яуза 4 990 руб. Сатурн Sanita Эталон 5 666, Петрович Cersanit Trento 8 130.
589. Ремонт унитазов/писсуаров напольных и подвесных, в том числе с запорной арматурой и подводками | Арматура d10, 0.62 кг/м | Арматура | кг | 0.617 |  | 79.76 | 1 | 5% | 10% |  | Петрович | https://moscow.petrovich.ru/product/108534/ | 2026-10-29 | Петрович, труба 40х40х2, 587 руб/3 м с НДС, 7,36 кг. Цена кг с НДС 79.76. Карта клуба не учитывалась.
592. Монтаж встроенных инсталяций унитазов и писсуаров | Унитаз-компакт | Сантехприборы | шт | 1 |  | 4990 | 1 | 0% | 12% |  | Лемана ПРО | https://lemanapro.ru/product/unitaz-kompakt-yauza-82199701/ | 2026-10-29 | Минимум: Лемана ПРО Яуза 4 990 руб. Сатурн Sanita Эталон 5 666, Петрович Cersanit Trento 8 130.
593. Ремонт встроенных инсталяций унитазов и писсуаров | Унитаз-компакт | Сантехприборы | шт | 1 |  | 4990 | 1 | 0% | 12% |  | Лемана ПРО | https://lemanapro.ru/product/unitaz-kompakt-yauza-82199701/ | 2026-10-29 | Минимум: Лемана ПРО Яуза 4 990 руб. Сатурн Sanita Эталон 5 666, Петрович Cersanit Trento 8 130.
598. Монтаж дренажной помпы наливной | Ровнитель | Сухие смеси, штукатурки, шпаклёвки | кг | 8 |  | 20.2 | 1 | 5% | 12% |  | Петрович | https://moscow.petrovich.ru/product/998145/ | 2026-10-29 | Петрович, Volma Nivelir Express 25 кг = 20,2 руб/кг. Лемана ПРО 19,76, Сатурн 19,04 — соседние SKU.
614. Очистка перекрытий/потолков от набетонок, пятен, краски и пр. | Краска | Краски, грунты, ЛКМ | кг | 0.35 |  | 128.57 | 1 | 5% | 12% |  | Петрович | https://moscow.petrovich.ru/product/103990/ | 2026-10-29 | Петрович Москва, Текс влагостойкая 1 800 руб/14 кг
615. Очистка металлоконструкций от ржавчины (очистка, обеспыливание, обезжиривание, огрунтовка) | Грунт | Краски, грунты, ЛКМ | л | 0.2 |  | 136.7 | 1 | 5% | 12% |  | Лемана ПРО | https://lemanapro.ru/product/grunt-ceresit-ct-17-transparent-glubokogo-proniknoveniya-10-l-89398668/ | 2026-10-29 | Минимум из трёх: Лемана ПРО Ceresit CT 17, 10 л = 136,7 руб/л. Петрович CT 17 PRO 143,8, Сатурн 145,9.
629. Опора АО "АМИРА" ОГК-7, закл.деталь ФМ 0,133-1,5;295х295, мц 200х20, отв.4 s14 s4; кронштейн К2-1,5-1,5-0-1-00 СТ3/СТ3 или аналог *см по месту. | Опора ОГК-7 с кронштейном | ОБОРУДОВАНИЕ (вентустановки, кондиционеры, насосы, щиты под заказ) | компл | 1 |  | 42000 | 1 | 0% | 10% |  | оценка |  | 2026-10-29 | оценка опоры, запросить КП Амира В Петрович, Лемана ПРО и Сатурн открытой карточки нет, оставлен прежний источник.
633. Отлив угла состыковки уличных сэндвич панелей или аналог *см по месту. | Фасонка окрашенная, ~1,3 кг/м | Металлопрокат и метизы | кг | 1.3 |  | 107.68 | 1 | 5% | 10% |  | Петрович | https://moscow.petrovich.ru/product/108534/ | 2026-10-29 | Петрович, труба 40х40х2, 587 руб/3 м с НДС, 7,36 кг. Цена кг с НДС 79.76. Карта клуба не учитывалась. коэффициент 1.35 к чёрному — оценка, запросить КП металлобазы
634. Восстановление газона | Рулонный газон и грунт | Нерудные и дорожные (щебень, песок, асфальт) | м2 | 1 |  | 180 | 1 | 5% | 8% |  | оценка |  | 2026-10-29 | оценка В Петрович, Лемана ПРО и Сатурн открытой карточки нет, оставлен прежний источник.
637. Стенд пожарный с ЯП-03 или аналог *см по месту. | Стенд пожарный | Прочее | шт | 1 |  | 4500 | 1 | 3% | 15% |  | оценка |  | 2026-10-29 | оценка В Петрович, Лемана ПРО и Сатурн открытой карточки нет, оставлен прежний источник.
638. ФЭС-1 подставочный профиль толщина 1.5мм размеры по месту | Фасонка окрашенная, ~1,3 кг/м | Металлопрокат и метизы | кг | 1.3 |  | 107.68 | 1 | 5% | 10% |  | Петрович | https://moscow.petrovich.ru/product/108534/ | 2026-10-29 | Петрович, труба 40х40х2, 587 руб/3 м с НДС, 7,36 кг. Цена кг с НДС 79.76. Карта клуба не учитывалась. коэффициент 1.35 к чёрному — оценка, запросить КП металлобазы
639. ФЭС-2 черновой отлив размеры по месту | Фасонка окрашенная, ~1,3 кг/м | Металлопрокат и метизы | кг | 1.3 |  | 107.68 | 1 | 5% | 10% |  | Петрович | https://moscow.petrovich.ru/product/108534/ | 2026-10-29 | Петрович, труба 40х40х2, 587 руб/3 м с НДС, 7,36 кг. Цена кг с НДС 79.76. Карта клуба не учитывалась. коэффициент 1.35 к чёрному — оценка, запросить КП металлобазы
640. ФЭС-3 отлив узла цоколя размеры по месту | Фасонка окрашенная, ~1,3 кг/м | Металлопрокат и метизы | кг | 1.3 |  | 107.68 | 1 | 5% | 10% |  | Петрович | https://moscow.petrovich.ru/product/108534/ | 2026-10-29 | Петрович, труба 40х40х2, 587 руб/3 м с НДС, 7,36 кг. Цена кг с НДС 79.76. Карта клуба не учитывалась. коэффициент 1.35 к чёрному — оценка, запросить КП металлобазы
641. ФЭС-4 отлив цоколя размеры по месту | Фасонка окрашенная, ~1,3 кг/м | Металлопрокат и метизы | кг | 1.3 |  | 107.68 | 1 | 5% | 10% |  | Петрович | https://moscow.petrovich.ru/product/108534/ | 2026-10-29 | Петрович, труба 40х40х2, 587 руб/3 м с НДС, 7,36 кг. Цена кг с НДС 79.76. Карта клуба не учитывалась. коэффициент 1.35 к чёрному — оценка, запросить КП металлобазы
642. ФЭС-5 отлив цоколя размеры по месту | Фасонка окрашенная, ~1,3 кг/м | Металлопрокат и метизы | кг | 1.3 |  | 107.68 | 1 | 5% | 10% |  | Петрович | https://moscow.petrovich.ru/product/108534/ | 2026-10-29 | Петрович, труба 40х40х2, 587 руб/3 м с НДС, 7,36 кг. Цена кг с НДС 79.76. Карта клуба не учитывалась. коэффициент 1.35 к чёрному — оценка, запросить КП металлобазы
643. ФЭС-6 наружный отлив цоколя размеры по месту | Фасонка окрашенная, ~1,3 кг/м | Металлопрокат и метизы | кг | 1.3 |  | 107.68 | 1 | 5% | 10% |  | Петрович | https://moscow.petrovich.ru/product/108534/ | 2026-10-29 | Петрович, труба 40х40х2, 587 руб/3 м с НДС, 7,36 кг. Цена кг с НДС 79.76. Карта клуба не учитывалась. коэффициент 1.35 к чёрному — оценка, запросить КП металлобазы
644. ФЭС-7 отлив цоколя на брус размеры по месту | Фасонка окрашенная, ~1,3 кг/м | Металлопрокат и метизы | кг | 1.3 |  | 107.68 | 1 | 5% | 10% |  | Петрович | https://moscow.petrovich.ru/product/108534/ | 2026-10-29 | Петрович, труба 40х40х2, 587 руб/3 м с НДС, 7,36 кг. Цена кг с НДС 79.76. Карта клуба не учитывалась. коэффициент 1.35 к чёрному — оценка, запросить КП металлобазы
645. ФЭС-8 отлив цоколя размеры по месту | Фасонка окрашенная, ~1,3 кг/м | Металлопрокат и метизы | кг | 1.3 |  | 107.68 | 1 | 5% | 10% |  | Петрович | https://moscow.petrovich.ru/product/108534/ | 2026-10-29 | Петрович, труба 40х40х2, 587 руб/3 м с НДС, 7,36 кг. Цена кг с НДС 79.76. Карта клуба не учитывалась. коэффициент 1.35 к чёрному — оценка, запросить КП металлобазы
646. ФЭС-9 отлив цоколя размеры по месту | Фасонка окрашенная, ~1,3 кг/м | Металлопрокат и метизы | кг | 1.3 |  | 107.68 | 1 | 5% | 10% |  | Петрович | https://moscow.petrovich.ru/product/108534/ | 2026-10-29 | Петрович, труба 40х40х2, 587 руб/3 м с НДС, 7,36 кг. Цена кг с НДС 79.76. Карта клуба не учитывалась. коэффициент 1.35 к чёрному — оценка, запросить КП металлобазы
647. ФЭС-10 нащельник узла стыка сэндвич-панелей размеры по месту | Фасонка окрашенная, ~1,3 кг/м | Металлопрокат и метизы | кг | 1.3 |  | 107.68 | 1 | 5% | 10% |  | Петрович | https://moscow.petrovich.ru/product/108534/ | 2026-10-29 | Петрович, труба 40х40х2, 587 руб/3 м с НДС, 7,36 кг. Цена кг с НДС 79.76. Карта клуба не учитывалась. коэффициент 1.35 к чёрному — оценка, запросить КП металлобазы
648. ФЭС-11 стыковочная рейка на стык панелей размеры по месту | Фасонка окрашенная, ~1,3 кг/м | Металлопрокат и метизы | кг | 1.3 |  | 107.68 | 1 | 5% | 10% |  | Петрович | https://moscow.petrovich.ru/product/108534/ | 2026-10-29 | Петрович, труба 40х40х2, 587 руб/3 м с НДС, 7,36 кг. Цена кг с НДС 79.76. Карта клуба не учитывалась. коэффициент 1.35 к чёрному — оценка, запросить КП металлобазы
649. ФЭС-12 нащельник узла стыка сэндвич-панелей размеры по месту | Фасонка окрашенная, ~1,3 кг/м | Металлопрокат и метизы | кг | 1.3 |  | 107.68 | 1 | 5% | 10% |  | Петрович | https://moscow.petrovich.ru/product/108534/ | 2026-10-29 | Петрович, труба 40х40х2, 587 руб/3 м с НДС, 7,36 кг. Цена кг с НДС 79.76. Карта клуба не учитывалась. коэффициент 1.35 к чёрному — оценка, запросить КП металлобазы
650. ФЭС-13 нащельник узла стыка сэндвич-панелей размеры по месту | Фасонка окрашенная, ~1,3 кг/м | Металлопрокат и метизы | кг | 1.3 |  | 107.68 | 1 | 5% | 10% |  | Петрович | https://moscow.petrovich.ru/product/108534/ | 2026-10-29 | Петрович, труба 40х40х2, 587 руб/3 м с НДС, 7,36 кг. Цена кг с НДС 79.76. Карта клуба не учитывалась. коэффициент 1.35 к чёрному — оценка, запросить КП металлобазы
651. ФЭС-14 нащельник стыковой размеры по месту | Фасонка окрашенная, ~1,3 кг/м | Металлопрокат и метизы | кг | 1.3 |  | 107.68 | 1 | 5% | 10% |  | Петрович | https://moscow.petrovich.ru/product/108534/ | 2026-10-29 | Петрович, труба 40х40х2, 587 руб/3 м с НДС, 7,36 кг. Цена кг с НДС 79.76. Карта клуба не учитывалась. коэффициент 1.35 к чёрному — оценка, запросить КП металлобазы
652. ФЭС-16 наружный угол стыка сэндвич-панелей размеры по месту | Фасонка окрашенная, ~1,3 кг/м | Металлопрокат и метизы | кг | 1.3 |  | 107.68 | 1 | 5% | 10% |  | Петрович | https://moscow.petrovich.ru/product/108534/ | 2026-10-29 | Петрович, труба 40х40х2, 587 руб/3 м с НДС, 7,36 кг. Цена кг с НДС 79.76. Карта клуба не учитывалась. коэффициент 1.35 к чёрному — оценка, запросить КП металлобазы
653. ФЭС-18 внутренний угол стыка сэндвич-панелей размеры по месту | Фасонка окрашенная, ~1,3 кг/м | Металлопрокат и метизы | кг | 1.3 |  | 107.68 | 1 | 5% | 10% |  | Петрович | https://moscow.petrovich.ru/product/108534/ | 2026-10-29 | Петрович, труба 40х40х2, 587 руб/3 м с НДС, 7,36 кг. Цена кг с НДС 79.76. Карта клуба не учитывалась. коэффициент 1.35 к чёрному — оценка, запросить КП металлобазы
654. ФЭС-22 нащельник торцевого среза сэндвич-панели размеры по месту | Фасонка окрашенная, ~1,3 кг/м | Металлопрокат и метизы | кг | 1.3 |  | 107.68 | 1 | 5% | 10% |  | Петрович | https://moscow.petrovich.ru/product/108534/ | 2026-10-29 | Петрович, труба 40х40х2, 587 руб/3 м с НДС, 7,36 кг. Цена кг с НДС 79.76. Карта клуба не учитывалась. коэффициент 1.35 к чёрному — оценка, запросить КП металлобазы
655. ФЭС-29 профиль обрамления ворот размеры по месту | Фасонка окрашенная, ~1,3 кг/м | Металлопрокат и метизы | кг | 1.3 |  | 107.68 | 1 | 5% | 10% |  | Петрович | https://moscow.petrovich.ru/product/108534/ | 2026-10-29 | Петрович, труба 40х40х2, 587 руб/3 м с НДС, 7,36 кг. Цена кг с НДС 79.76. Карта клуба не учитывалась. коэффициент 1.35 к чёрному — оценка, запросить КП металлобазы
656. ФЭС-30 капельник над воротами размеры по месту | Фасонка окрашенная, ~1,3 кг/м | Металлопрокат и метизы | кг | 1.3 |  | 107.68 | 1 | 5% | 10% |  | Петрович | https://moscow.petrovich.ru/product/108534/ | 2026-10-29 | Петрович, труба 40х40х2, 587 руб/3 м с НДС, 7,36 кг. Цена кг с НДС 79.76. Карта клуба не учитывалась. коэффициент 1.35 к чёрному — оценка, запросить КП металлобазы
657. ФЭС-31 наличник обрамления ворот размеры по месту | ФЭС-31 наличник обрамления ворот размеры по месту | Прочее | м | 1 |  | 180 | 1 | 3% | 15% |  | оценка |  | 2026-10-29 | оценка фурнитуры В Петрович, Лемана ПРО и Сатурн открытой карточки нет, оставлен прежний источник.
658. ФЭС-32 маска проема ворот размеры по месту | Фасонка окрашенная, ~1,3 кг/м | Металлопрокат и метизы | кг | 1.3 |  | 107.68 | 1 | 5% | 10% |  | Петрович | https://moscow.petrovich.ru/product/108534/ | 2026-10-29 | Петрович, труба 40х40х2, 587 руб/3 м с НДС, 7,36 кг. Цена кг с НДС 79.76. Карта клуба не учитывалась. коэффициент 1.35 к чёрному — оценка, запросить КП металлобазы
659. ФЭС-33 нащельник обрамления ворот размеры по месту | Фасонка окрашенная, ~1,3 кг/м | Металлопрокат и метизы | кг | 1.3 |  | 107.68 | 1 | 5% | 10% |  | Петрович | https://moscow.petrovich.ru/product/108534/ | 2026-10-29 | Петрович, труба 40х40х2, 587 руб/3 м с НДС, 7,36 кг. Цена кг с НДС 79.76. Карта клуба не учитывалась. коэффициент 1.35 к чёрному — оценка, запросить КП металлобазы
660. ФЭС-34 верхний отлив для ворот размеры по месту | Фасонка окрашенная, ~1,3 кг/м | Металлопрокат и метизы | кг | 1.3 |  | 107.68 | 1 | 5% | 10% |  | Петрович | https://moscow.petrovich.ru/product/108534/ | 2026-10-29 | Петрович, труба 40х40х2, 587 руб/3 м с НДС, 7,36 кг. Цена кг с НДС 79.76. Карта клуба не учитывалась. коэффициент 1.35 к чёрному — оценка, запросить КП металлобазы
661. ФЭК-1 парапетная крышка размеры по месту | Фасонка окрашенная, ~1,3 кг/м | Металлопрокат и метизы | кг | 1.3 |  | 107.68 | 1 | 5% | 10% |  | Петрович | https://moscow.petrovich.ru/product/108534/ | 2026-10-29 | Петрович, труба 40х40х2, 587 руб/3 м с НДС, 7,36 кг. Цена кг с НДС 79.76. Карта клуба не учитывалась. коэффициент 1.35 к чёрному — оценка, запросить КП металлобазы
662. ФЭК-2 парапетная крышка размеры по месту | Фасонка окрашенная, ~1,3 кг/м | Металлопрокат и метизы | кг | 1.3 |  | 107.68 | 1 | 5% | 10% |  | Петрович | https://moscow.petrovich.ru/product/108534/ | 2026-10-29 | Петрович, труба 40х40х2, 587 руб/3 м с НДС, 7,36 кг. Цена кг с НДС 79.76. Карта клуба не учитывалась. коэффициент 1.35 к чёрному — оценка, запросить КП металлобазы
663. ФЭК-3 планка примыкания парапета размеры по месту | Планка 150х250, ~1,6 кг/м | Металлопрокат и метизы | кг | 1.6 |  | 107.68 | 1 | 5% | 10% |  | Петрович | https://moscow.petrovich.ru/product/108534/ | 2026-10-29 | Петрович, труба 40х40х2, 587 руб/3 м с НДС, 7,36 кг. Цена кг с НДС 79.76. Карта клуба не учитывалась. коэффициент 1.35 к чёрному — оценка, запросить КП металлобазы
664. ФЭК-4 планка примыкания парапета размеры по месту | Планка 150х250, ~1,6 кг/м | Металлопрокат и метизы | кг | 1.6 |  | 107.68 | 1 | 5% | 10% |  | Петрович | https://moscow.petrovich.ru/product/108534/ | 2026-10-29 | Петрович, труба 40х40х2, 587 руб/3 м с НДС, 7,36 кг. Цена кг с НДС 79.76. Карта клуба не учитывалась. коэффициент 1.35 к чёрному — оценка, запросить КП металлобазы
665. ФЭК-6 примыкание к парапету поперечное размеры по месту | Фасонка окрашенная, ~1,3 кг/м | Металлопрокат и метизы | кг | 1.3 |  | 107.68 | 1 | 5% | 10% |  | Петрович | https://moscow.petrovich.ru/product/108534/ | 2026-10-29 | Петрович, труба 40х40х2, 587 руб/3 м с НДС, 7,36 кг. Цена кг с НДС 79.76. Карта клуба не учитывалась. коэффициент 1.35 к чёрному — оценка, запросить КП металлобазы
666. ФЭК-20 ветровая планка размеры по месту | Фасонка окрашенная, ~1,3 кг/м | Металлопрокат и метизы | кг | 1.3 |  | 107.68 | 1 | 5% | 10% |  | Петрович | https://moscow.petrovich.ru/product/108534/ | 2026-10-29 | Петрович, труба 40х40х2, 587 руб/3 м с НДС, 7,36 кг. Цена кг с НДС 79.76. Карта клуба не учитывалась. коэффициент 1.35 к чёрному — оценка, запросить КП металлобазы
667. Уплотнительная лента ППЭ 3/30 20м.п | Уплотнительная лента ППЭ 3/30 20м.п | ГКЛ, профиль, комплектующие | м | 1 |  | 15 | 1 | 7% | 12% |  | оценка |  | 2026-10-29 | оценка В Петрович, Лемана ПРО и Сатурн открытой карточки нет, оставлен прежний источник.
668. Шлагбаум Came GARD 6500 или аналог включая монтажно-демонтажные работы и ПНР | Шлагбаум Came Gard 6500 | ОБОРУДОВАНИЕ (вентустановки, кондиционеры, насосы, щиты под заказ) | шт | 1 |  | 158900 | 1 | 0% | 10% |  | Тинко | https://www.tinko.ru/catalog/product/287288/ | 2026-10-29 | G6500 KIT 158 900 руб. Тинко и СЕК-ГРУПП; proshlagbaum 159 900. Монтаж в расценке отдельно В Петрович, Лемана ПРО и Сатурн открытой карточки нет, оставлен прежний источник.
669. Перила для лестницы нержавейка комплект АЛЮТРЕЙД или аналог включая монтаж и анкерное крепление | Перила для лестницы нержавейка комплект АЛЮТРЕЙД или аналог включая монтаж и ан | Металлопрокат и метизы | м | 1 |  | 4500 | 1 | 5% | 10% |  | оценка |  | 2026-10-29 | оценка нержавеющего ограждения, запросить КП В Петрович, Лемана ПРО и Сатурн открытой карточки нет, оставлен прежний источник.
670. Профнастил С-10 дляфасада RAL по месту | Профнастил С-10 дляфасада RAL по месту | Кровельные материалы и утеплитель | м2 | 1.08 |  | 560 | 1 | 10% | 12% |  | оценка |  | 2026-10-29 | оценка профлиста С8 0,45–0,5, запросить металлобазу В Петрович, Лемана ПРО и Сатурн открытой карточки нет, оставлен прежний источник.

## Косвенные
Косвенные считаются от листов «Работы» и «Материалы» и от процентов на «Параметрах».
Статья | Расчёт | Сумма
Разъезды и мобилизация по площадкам Москвы и МО | P_LOG * оплата бригадам
Мастер на заявках | P_ITR * оплата бригадам. Диспетчер 24/7 сюда не входит
Резерв удержания цены 2 года | P_HOLD * закупка материалов без НДС
Резерв на гарантию | P_WAR * (бригада + закупка)
Резерв на риски действующего склада | P_RISK * (бригада + закупка)
Итого

## Форма
Раздел | Подраздел | Тип работ | Наименование материалов используемых в РСР | Стоимость услуги за еденицу RUB без НДС | Ед.изм | 1.Ozon Москва, Москва, ул Гренадерская, д. 1 стр. 6. | 2. Московская область, городской округ Подольск, деревня Гривно, территория промышленного парка Гривно, д. 1, к. 13 | 3. Московская область городской округ Домодедово, дер. Кучино, стр. 52. | 4. Московская область Жуковский, район Замоскворечье, 457, стр. 5 | 5. Московская область, Раменский городской округ, территория Логистический технопарк Софьино, 2/1 | 6. Московская область, Троицкий муниципальный округ . Квартал номер 80 | 7.Московская область, село Петровское территория МПСК ориентир запад здание 2 | Стоимость материалов без НДС | Стоимость монтажных работ без НДС | 8. Московская область го Красногорск, поселок Ильинское-Усово , территория СмартПарк Новая Рига | 9 обл. Московская, Никольское, МО Дмитровский р-он п. Никольское 205 стр 1 | 10. Московская область район Замоскворечье, 866, Жуковский, Московская область(склад шин) | 11. Московская область район Замоскворечье, 92, Жуковский, Московская область | 12. Московская область Промышленная улица, 10, микрорайон Центральный, Домодедово, | 13 Московская область территория МПСК Ориентир-Запад, 1Б, муниципальный округ Истра, Московская область | 14 Московская область территория МПСК Ориентир-Запад, 2, муниципальный округ Истра, Московская область | 15 Московская область Дачная улица, 3, деревня Давыдовское, муниципальный округ Истра, Московская область | 16 Московская область территория ПромТехАльянс, 1с2, городской округ Подольск, Московская область, 142143 | 17 г. Москва, Россия, Москва, Проектируемый проезд № 727, 22с1 | 18 Московская Область, город Химки, деревня Черная Грязь, Чёрная Грязь | 19.Россия, обл. Московская, г. Истра, с. Павловская Слобода, промышленная зона квартала 0050343, д. 2
Аварийные работы | Прочистка канализации | Очистка | Гидродинамическим спосбом включая вызов спец.техники |  | м.п. |  | 2 | 2 | 2 | 2 | 2 | 2 |  |  | 2 | 2 | 2 | 2 | 2 | 2 | 2 | 2 | 2 | 2 | 2 | 2
Аварийные работы | Прочистка канализации | Очистка | Ручным способом с применением спец.инструмента |  | м.п. |  | 2 | 2 | 2 | 2 | 2 | 2 |  |  | 2 | 2 | 2 | 2 | 2 | 2 | 2 | 2 | 2 | 2 | 2 | 2
Аварийные работы | Чистка пескоуловителей | Очистка | Ручная очистка пескоуловителя объемом до 1м3 включая разбоку и сборку,утилизацию мусора |  | шт. |  | 2 | 2 | 2 | 2 | 2 | 2 |  |  | 2 | 2 | 2 | 2 | 2 | 2 | 2 | 2 | 2 | 2 | 2 | 2
Аварийные работы | Ремонт откидных, перегрузочных мостов тип DoorHan или аналоги | Диагностика | Диагностика и дефектовка: Проверка механизма подъема (пружин или гидравлики), состояния аппарели и шарнирных соединений. |  | шт. |  | 2 | 2 | 2 | 2 | 2 | 2 |  |  | 2 | 2 | 2 | 2 | 2 | 2 | 2 | 2 | 2 | 2 | 2 | 2
Аварийные работы | Ремонт откидных, перегрузочных мостов тип DoorHan или аналоги | Восстановительные работы | Восстановление шарниров: Замена осей крепления, шплинтов, втулок и очистка петель от загрязнений. |  | шт. |  | 20 | 20 | 20 | 20 | 20 | 20 |  |  | 20 | 20 | 20 | 20 | 20 | 20 | 20 | 20 | 20 | 20 | 20 | 20
Аварийные работы | Ремонт откидных, перегрузочных мостов тип DoorHan или аналоги | Сварочные работы | Сварочные работы, усиление или замена листов с противоскользящим покрытием. |  | шт. |  | 20 | 20 | 20 | 20 | 20 | 20 |  |  | 20 | 20 | 20 | 20 | 20 | 20 | 20 | 20 | 20 | 20 | 20 | 20
Аварийные работы | Ремонт откидных, перегрузочных мостов тип DoorHan или аналоги | Замена | Замена пружин для плавного опускания/поднятия. |  | шт. |  | 20 | 20 | 20 | 20 | 20 | 20 |  |  | 20 | 20 | 20 | 20 | 20 | 20 | 20 | 20 | 20 | 20 | 20 | 20
Аварийные работы | Ремонт откидных, перегрузочных мостов тип DoorHan или аналоги | Демонтажные работы | Демонтажные работы, включая резку. |  | шт. |  | 20 | 20 | 20 | 20 | 20 | 20 |  |  | 20 | 20 | 20 | 20 | 20 | 20 | 20 | 20 | 20 | 20 | 20 | 20
Аварийные работы | Ремонт сантехнического оборудования | Замена | Замена арматуры сливного бачка типа «Компакт» (включая материалы и з/части) |  | шт. |  | 20 | 20 | 20 | 20 | 20 | 20 |  |  | 20 | 20 | 20 | 20 | 20 | 20 | 20 | 20 | 20 | 20 | 20 | 20
Аварийные работы | Ремонт сантехнического оборудования | Замена | Замена сливного бачка унитаза типа «Компакт» (включая материалы и з/части) |  | шт. |  | 20 | 20 | 20 | 20 | 20 | 20 |  |  | 20 | 20 | 20 | 20 | 20 | 20 | 20 | 20 | 20 | 20 | 20 | 20
Аварийные работы | Ремонт сантехнического оборудования | Замена | Замена унитаза типа «Компакт» (включая материалы и з/части) |  | шт. |  | 20 | 20 | 20 | 20 | 20 | 20 |  |  | 20 | 20 | 20 | 20 | 20 | 20 | 20 | 20 | 20 | 20 | 20 | 20
Аварийные работы | Ремонт сантехнического оборудования | Замена | Замена гибкой подводки сантехнической до 60 см (включая материалы и з/части) |  | шт. |  | 20 | 20 | 20 | 20 | 20 | 20 |  |  | 20 | 20 | 20 | 20 | 20 | 20 | 20 | 20 | 20 | 20 | 20 | 20
Аварийные работы | Ремонт сантехнического оборудования | Замена | Замена смесителя раковины (включая материалы и з/части) |  | шт. |  | 20 | 20 | 20 | 20 | 20 | 20 |  |  | 20 | 20 | 20 | 20 | 20 | 20 | 20 | 20 | 20 | 20 | 20 | 20
Аварийные работы | Ремонт сантехнического оборудования | Замена | Замена раковины керамической с пьедесталом (включая материалы и з/части) |  | шт. |  | 20 | 20 | 20 | 20 | 20 | 20 |  |  | 20 | 20 | 20 | 20 | 20 | 20 | 20 | 20 | 20 | 20 | 20 | 20
Аварийные работы | Ремонт сантехнического оборудования | Замена | Замена раковины металлической (включая материалы и з/части) |  | шт. |  | 20 | 20 | 20 | 20 | 20 | 20 |  |  | 20 | 20 | 20 | 20 | 20 | 20 | 20 | 20 | 20 | 20 | 20 | 20
Аварийные работы | Ремонт сантехнического оборудования | Замена | Замена смесителя для ванны с душевой лейкой (включая материалы и з/части) |  | шт. |  | 20 | 20 | 20 | 20 | 20 | 20 |  |  | 20 | 20 | 20 | 20 | 20 | 20 | 20 | 20 | 20 | 20 | 20 | 20
Аварийные работы | Ремонт сантехнического оборудования | Замена | Замена душевого поддона 90*90 см (включая материалы и з/части) |  | шт. |  | 20 | 20 | 20 | 20 | 20 | 20 |  |  | 20 | 20 | 20 | 20 | 20 | 20 | 20 | 20 | 20 | 20 | 20 | 20
Аварийные работы | Ремонт сантехнического оборудования | Замена | Замена сифона раковины (включая материалы и з/части) |  | шт. |  | 20 | 20 | 20 | 20 | 20 | 20 |  |  | 20 | 20 | 20 | 20 | 20 | 20 | 20 | 20 | 20 | 20 | 20 | 20
Аварийные работы | Ремонт сантехнического оборудования | Замена | Замена крана писсуара (включая материалы и з/части) |  | шт. |  | 20 | 20 | 20 | 20 | 20 | 20 |  |  | 20 | 20 | 20 | 20 | 20 | 20 | 20 | 20 | 20 | 20 | 20 | 20
Аварийные работы | Ремонт сантехнического оборудования | Монтажные работы | Прокладка трубопровода ХВС, ГВС из полипропиленовых труб Ø20-32 мм (включая материалы, комплетующие и з/части) за 1 п.м. |  | м.п. |  | 20 | 20 | 20 | 20 | 20 | 20 |  |  | 20 | 20 | 20 | 20 | 20 | 20 | 20 | 20 | 20 | 20 | 20 | 20
Аварийные работы | Ремонт сантехнического оборудования | Монтажные работы | Прокладка трубопровода внутренней канализации Ø40 мм (включая материалы и з/части) за 1 п.м. |  | м.п. |  | 20 | 20 | 20 | 20 | 20 | 20 |  |  | 20 | 20 | 20 | 20 | 20 | 20 | 20 | 20 | 20 | 20 | 20 | 20
Аварийные работы | Ремонт сантехнического оборудования | Монтажные работы | Прокладка трубопровода внутренней канализации Ø50 мм (включая материалы и з/части) за 1 п.м. |  | м.п. |  | 20 | 20 | 20 | 20 | 20 | 20 |  |  | 20 | 20 | 20 | 20 | 20 | 20 | 20 | 20 | 20 | 20 | 20 | 20
Аварийные работы | Ремонт сантехнического оборудования | Монтажные работы | Прокладка трубопровода внутренней канализации Ø100 мм (включая материалы и з/части) за 1 п.м. |  | м.п. |  | 20 | 20 | 20 | 20 | 20 | 20 |  |  | 20 | 20 | 20 | 20 | 20 | 20 | 20 | 20 | 20 | 20 | 20 | 20
Аварийные работы | Ремонт сантехнического оборудования | Восстановительные работы | Устранение протечек в сантехническом оборудовании (включая материалы и з/части) за 1 ед. |  | шт. |  | 20 | 20 | 20 | 20 | 20 | 20 |  |  | 20 | 20 | 20 | 20 | 20 | 20 | 20 | 20 | 20 | 20 | 20 | 20
Аварийные работы | Ремонт сантехнического оборудования | Замена | Замена запорной арматуры трубопроводов (включая материалы и з/части) за 1 ед. |  | шт. |  | 20 | 20 | 20 | 20 | 20 | 20 |  |  | 20 | 20 | 20 | 20 | 20 | 20 | 20 | 20 | 20 | 20 | 20 | 20
Аварийные работы | Ремонт сантехнического оборудования | Монтажные работы | Подключение к системе ХВС, ГВС приборов (водонагреватель, кулер, пурифайр, стиральная машинка и т.д.) (включая материалы, комплектующие, фитинги, з/части и т.д.) за 1 ед. |  | шт. |  | 20 | 20 | 20 | 20 | 20 | 20 |  |  | 20 | 20 | 20 | 20 | 20 | 20 | 20 | 20 | 20 | 20 | 20 | 20
Аварийные работы | Ремонт сантехнического оборудования | Восстановительные работы | Стоимость нормо-часа для работ, не вошедших в основной перечень |  | н/час |  | 1 | 1 | 1 | 1 | 1 | 1 |  |  | 1 | 1 | 1 | 1 | 1 | 1 | 1 | 1 | 1 | 1 | 1 | 1
Фасад | Доборные и Фасонные элементы Кровли и Фасада | Монтажные работы | Планка примыкания верхняя, нижняя 150 х 250 с полимерным покрытием по RAL по согласованию |  | п.м |  | 50 | 50 | 50 | 50 | 50 | 50 |  |  | 50 | 50 | 50 | 50 | 50 | 50 | 50 | 50 | 50 | 50 | 50 | 50
Фасад | Профлист окрашенный | Монтажные работы | Монтаж профлиста С8-115 - 0,50 окрашенный |  | м2 |  | 50 | 50 | 50 | 50 | 50 | 50 |  |  | 50 | 50 | 50 | 50 | 50 | 50 | 50 | 50 | 50 | 50 | 50 | 50
Фасад | Профлист неокрашенный | Монтажные работы | Монтаж профлиста С8, 0,45мм |  | м2 |  | 50 | 50 | 50 | 50 | 50 | 50 |  |  | 50 | 50 | 50 | 50 | 50 | 50 | 50 | 50 | 50 | 50 | 50 | 50
Фасад | Профлист неокрашенный | Монтажные работы | Монтаж профлиста С20, 0,45мм |  | м2 |  | 50 | 50 | 50 | 50 | 50 | 50 |  |  | 50 | 50 | 50 | 50 | 50 | 50 | 50 | 50 | 50 | 50 | 50 | 50
Главный вход | Поручни | Монтажные работы | Поручни из нержавеющей стали ( с 3 ригелями ) |  | м.п. |  | 50 | 50 | 50 | 50 | 50 | 50 |  |  | 50 | 50 | 50 | 50 | 50 | 50 | 50 | 50 | 50 | 50 | 50 | 50
Главный вход | Поручни | Монтажные работы | Поручни из нержавеющей стали ( с 2 ригелями, с двойным ) |  | м.п. |  | 50 | 50 | 50 | 50 | 50 | 50 |  |  | 50 | 50 | 50 | 50 | 50 | 50 | 50 | 50 | 50 | 50 | 50 | 50
Пол | Плитка Керамогранит | Монтажные работы | Керамогранит 300х300х8 мм типа "Эстима" (цвет белый )RW-01 (вкл. За основу клей, грунтовку, затирку швов) |  | м2 |  | 150 | 150 | 150 | 150 | 150 | 150 |  |  | 150 | 150 | 150 | 150 | 150 | 150 | 150 | 150 | 150 | 150 | 150 | 150
Пол | Плитка Керамогранит | Монтажные работы | Керамогранит 400х400х9 мм типа "Эстима" (цвет белый))RW-01 (вкл. За основу клей, грунтовку, затирку швов) |  | м2 |  | 150 | 150 | 150 | 150 | 150 | 150 |  |  | 150 | 150 | 150 | 150 | 150 | 150 | 150 | 150 | 150 | 150 | 150 | 150
Пол | Плитка Керамогранит | Монтажные работы | Керамогранит 600х600х10 мм типа "Эстима" (цвет белый))RW-01 (вкл. За основу клей, грунтовку, затирку швов) |  | м2 |  | 150 | 150 | 150 | 150 | 150 | 150 |  |  | 150 | 150 | 150 | 150 | 150 | 150 | 150 | 150 | 150 | 150 | 150 | 150
Пол | Плитка Керамогранит | Монтажные работы | Плитка керамогранита 200*200*12 мм типа "Эстима" (цвет-серый ) ST-101 (вкл. За основу клей, грунтовку, затирку швов) |  | м2 |  | 150 | 150 | 150 | 150 | 150 | 150 |  |  | 150 | 150 | 150 | 150 | 150 | 150 | 150 | 150 | 150 | 150 | 150 | 150
Пол | Плитка Керамогранит | Монтажные работы | Плитка керамогранита 300*300*12 мм типа "Эстима" (цвет-серый ) ST-101 (вкл. За основу клей, грунтовку, затирку швов) |  | м2 |  | 150 | 150 | 150 | 150 | 150 | 150 |  |  | 150 | 150 | 150 | 150 | 150 | 150 | 150 | 150 | 150 | 150 | 150 | 150
Пол | Плитка Керамогранит | Монтажные работы | Плитка керамогранита 300*300*8 мм типа "Эстима"(цвет-серый ) ST-03 (вкл. За основу клей, грунтовку, затирку швов) |  | м2 |  | 150 | 150 | 150 | 150 | 150 | 150 |  |  | 150 | 150 | 150 | 150 | 150 | 150 | 150 | 150 | 150 | 150 | 150 | 150
Пол | Плитка Керамогранит | Монтажные работы | Плитка Керамогранит 400х400х9 мм типа "Эстима"(цвет-серый ) ST-03 (вкл. За основу клей, грунтовку, затирку швов) |  | м2 |  | 150 | 150 | 150 | 150 | 150 | 150 |  |  | 150 | 150 | 150 | 150 | 150 | 150 | 150 | 150 | 150 | 150 | 150 | 150
Пол | Плитка Керамогранит | Монтажные работы | Плитка керамогранита 600*600*10 мм типа "Эстима"(цвет-серый ) ST-03 (вкл. За основу клей, грунтовку, затирку швов) |  | м2 |  | 150 | 150 | 150 | 150 | 150 | 150 |  |  | 150 | 150 | 150 | 150 | 150 | 150 | 150 | 150 | 150 | 150 | 150 | 150
Пол | Плитка Керамогранит | Монтажные работы | Керамогранит для пола 200х200х12 мм (полосы, PEI 4) глазурованный (полосатая) (вкл. За основу клей, грунтовку, затирку швов) |  | м2 |  | 150 | 150 | 150 | 150 | 150 | 150 |  |  | 150 | 150 | 150 | 150 | 150 | 150 | 150 | 150 | 150 | 150 | 150 | 150
Пол | Плитка | Монтажные работы | Керамогранит Техногрес 300х300х12мм соль-перец |  | м2 |  | 150 | 150 | 150 | 150 | 150 | 150 |  |  | 150 | 150 | 150 | 150 | 150 | 150 | 150 | 150 | 150 | 150 | 150 | 150
Пол | Прочее | Монтажные работы | Плинтус напольный пластиковый 55 x 22 мм типа "Идеал" с кабель каналом |  | м.п. |  | 300 | 300 | 300 | 300 | 300 | 300 |  |  | 300 | 300 | 300 | 300 | 300 | 300 | 300 | 300 | 300 | 300 | 300 | 300
Пол | Прочее | Монтажные работы | Линолеум коммерческий толщиной не менее 2 мм (типа "Tarket" серии "Optima") |  | м2 |  | 500 | 500 | 500 | 500 | 500 | 500 |  |  | 500 | 500 | 500 | 500 | 500 | 500 | 500 | 500 | 500 | 500 | 500 | 500
Пол | Прочее | Монтажные работы | Текстура: гладкая типа Апельсиновая корка. Цвет: RAL 7040 |  | м2 |  | 500 | 500 | 500 | 500 | 500 | 500 |  |  | 500 | 500 | 500 | 500 | 500 | 500 | 500 | 500 | 500 | 500 | 500 | 500
Пол | Прочее | Монтажные работы | Противоскользящие полосы |  | м.п. |  | 500 | 500 | 500 | 500 | 500 | 500 |  |  | 500 | 500 | 500 | 500 | 500 | 500 | 500 | 500 | 500 | 500 | 500 | 500
Потолок | Подвесные потолки | Монтажные работы | Подвесной потолок типа "ARMSTRONG"(комплект) |  | м2 |  | 500 | 500 | 500 | 500 | 500 | 500 |  |  | 500 | 500 | 500 | 500 | 500 | 500 | 500 | 500 | 500 | 500 | 500 | 500
Стена | Покрытие стен | Монтажные работы | Профильный материал для панели ЛГКЛ, направляющие, алюмин. профили ОМЕГА (вкл. крепежные элементы) |  | м2 |  | 500 | 500 | 500 | 500 | 500 | 500 |  |  | 500 | 500 | 500 | 500 | 500 | 500 | 500 | 500 | 500 | 500 | 500 | 500
Стена | Покрытие стен | Монтажные работы | Панель ЛГКЛ (цвет RAL 6019, фактура «шагрень» или аналог) типа GYPROC (толщина 12,5 мм) |  | м2 |  | 200 | 200 | 200 | 200 | 200 | 200 |  |  | 200 | 200 | 200 | 200 | 200 | 200 | 200 | 200 | 200 | 200 | 200 | 200
Стена | Покрытие стен | Монтажные работы | Кафельная настенная плитка Kerama Marazzi 200x200 ( цвет-белый) (вкл. За основу клей, грунтовку, затирку швов) |  | м2 |  | 50 | 50 | 50 | 50 | 50 | 50 |  |  | 50 | 50 | 50 | 50 | 50 | 50 | 50 | 50 | 50 | 50 | 50 | 50
Стена | Кафельная плитка | Монтажные работы | Кафельная настенная плитка Kerama Marazzi 200x300 ( цвет-белый) (вкл. За основу клей, грунтовку, затирку швов) |  | м2 |  | 50 | 50 | 50 | 50 | 50 | 50 |  |  | 50 | 50 | 50 | 50 | 50 | 50 | 50 | 50 | 50 | 50 | 50 | 50
Стена | Кафельная плитка | Монтажные работы | Кафельная настенная плитка Kerama Marazzi 200x200 (оранжевый) (вкл. За основу клей, грунтовку, затирку швов) |  | м2 |  | 50 | 50 | 50 | 50 | 50 | 50 |  |  | 50 | 50 | 50 | 50 | 50 | 50 | 50 | 50 | 50 | 50 | 50 | 50
Стена | Кафельная плитка | Монтажные работы | Кафельная настенная плитка 200x200 (цвет серый, RAL ) (вкл. За основу клей, грунтовку, затирку швов белого цвета) |  | м2 |  | 50 | 50 | 50 | 50 | 50 | 50 |  |  | 50 | 50 | 50 | 50 | 50 | 50 | 50 | 50 | 50 | 50 | 50 | 50
Стена | Сэндвич панель | Монтажные работы | Сэндвич панель толщина 120 мм (ППУ) или аналог |  | м2 |  | 100 | 100 | 100 | 100 | 100 | 100 |  |  | 100 | 100 | 100 | 100 | 100 | 100 | 100 | 100 | 100 | 100 | 100 | 100
Стена | Сэндвич панель | Монтажные работы | Сендвич-панель стеновая ППУ (ПИР) 100мм или аналог |  | м2 |  | 100 | 100 | 100 | 100 | 100 | 100 |  |  | 100 | 100 | 100 | 100 | 100 | 100 | 100 | 100 | 100 | 100 | 100 | 100
Стена | Сэндвич панель | Монтажные работы | Сэндвич панели стеновые ¦ толщина 80 мм ¦ базальтовые, трехслойные металлические, негорючие (огнестойкость по ei - 45)/ или аналог |  | м2 |  | 100 | 100 | 100 | 100 | 100 | 100 |  |  | 100 | 100 | 100 | 100 | 100 | 100 | 100 | 100 | 100 | 100 | 100 | 100
Стена | Гипсокартон | Монтажные работы | Профильный материал для гипсокартона, направляющие (вкл. крепежные элементы) |  | м2 |  | 100 | 100 | 100 | 100 | 100 | 100 |  |  | 100 | 100 | 100 | 100 | 100 | 100 | 100 | 100 | 100 | 100 | 100 | 100
Стена | Гипсокартон | Монтажные работы | Гипсокартон ГКЛВ (влагостойкий гипсокартон) типа Knauf (толщина 10мм) |  | м2 |  | 100 | 100 | 100 | 100 | 100 | 100 |  |  | 100 | 100 | 100 | 100 | 100 | 100 | 100 | 100 | 100 | 100 | 100 | 100
Стена | Гипсокартон | Монтажные работы | Гипсокартон ГКЛ (обычный гипсокартон) типа Knauf (толщина 10мм) |  | м2 |  | 100 | 100 | 100 | 100 | 100 | 100 |  |  | 100 | 100 | 100 | 100 | 100 | 100 | 100 | 100 | 100 | 100 | 100 | 100
Стена | Гипсокартон | Монтажные работы | профиль для монтажа гипсокартона ПН 50х40 (вкл. крепежные элементы) |  | м.п. |  | 100 | 100 | 100 | 100 | 100 | 100 |  |  | 100 | 100 | 100 | 100 | 100 | 100 | 100 | 100 | 100 | 100 | 100 | 100
Стена | Гипсокартон | Монтажные работы | профиль для монтажа гипсокартона ПС 50х50 (вкл. крепежные элементы) |  | м.п. |  | 100 | 100 | 100 | 100 | 100 | 100 |  |  | 100 | 100 | 100 | 100 | 100 | 100 | 100 | 100 | 100 | 100 | 100 | 100
Стена | Краска | Малярные работы | Краска-эмаль типа Хамерайт (цвет по выбору) в 2 слоя |  | м2 |  | 100 | 100 | 100 | 100 | 100 | 100 |  |  | 100 | 100 | 100 | 100 | 100 | 100 | 100 | 100 | 100 | 100 | 100 | 100
Стена | Краска | Малярные работы | Краска водоэмульсионная типа Dufa Mattlatex Russia (цвет по выбору) в 2 слоя |  | м2 |  | 100 | 100 | 100 | 100 | 100 | 100 |  |  | 100 | 100 | 100 | 100 | 100 | 100 | 100 | 100 | 100 | 100 | 100 | 100
Стена | Краска | Малярные работы | Краска водоэмульсионная наружная типа Dufa Fassadenfarbe (цвет по выбору) в 2 слоя. |  | м2 |  | 100 | 100 | 100 | 100 | 100 | 100 |  |  | 100 | 100 | 100 | 100 | 100 | 100 | 100 | 100 | 100 | 100 | 100 | 100
Стена | Отделочные материалы | Штукатурные работы | Штукатурка наружная типа "KNAUF sockelputz" |  | м2 |  | 100 | 100 | 100 | 100 | 100 | 100 |  |  | 100 | 100 | 100 | 100 | 100 | 100 | 100 | 100 | 100 | 100 | 100 | 100
Стена | Отделочные материалы | Штукатурные работы | Шпаклевка типа UNIS фасадная |  | м2 |  | 100 | 100 | 100 | 100 | 100 | 100 |  |  | 100 | 100 | 100 | 100 | 100 | 100 | 100 | 100 | 100 | 100 | 100 | 100
Стена | Отделочные материалы | Штукатурные работы | Грунтовка типа UNIS универсальная в 2 слоя |  | м2 |  | 100 | 100 | 100 | 100 | 100 | 100 |  |  | 100 | 100 | 100 | 100 | 100 | 100 | 100 | 100 | 100 | 100 | 100 | 100
Стена | Отделочные материалы | Штукатурные работы | Штукатурка внутренняя типа "KNAUF MP 75" |  | м2 |  | 100 | 100 | 100 | 100 | 100 | 100 |  |  | 100 | 100 | 100 | 100 | 100 | 100 | 100 | 100 | 100 | 100 | 100 | 100
Стена | Отделочные материалы | Штукатурные работы | Шпаклевка гипсовая типа "Unis БЛИК" |  | м2 |  | 100 | 100 | 100 | 100 | 100 | 100 |  |  | 100 | 100 | 100 | 100 | 100 | 100 | 100 | 100 | 100 | 100 | 100 | 100
Стена | Отделочные материалы | Монтажные работы | Панель Випрок ламинированная 3000х1200х12,5 |  | м2 |  | 100 | 100 | 100 | 100 | 100 | 100 |  |  | 100 | 100 | 100 | 100 | 100 | 100 | 100 | 100 | 100 | 100 | 100 | 100
Стена | Отделочные материалы | Монтажные работы | Профиль Кнауф ПН 100х40з3000 |  | п.м |  | 100 | 100 | 100 | 100 | 100 | 100 |  |  | 100 | 100 | 100 | 100 | 100 | 100 | 100 | 100 | 100 | 100 | 100 | 100
Стена | Отделочные материалы | Монтажные работы | Профиль Кнауф ПС 100x50х3000 |  | п.м |  | 100 | 100 | 100 | 100 | 100 | 100 |  |  | 100 | 100 | 100 | 100 | 100 | 100 | 100 | 100 | 100 | 100 | 100 | 100
Стена | Отделочные материалы | Монтажные работы | Лента уплотнительная 50 мм |  | м.п. |  | 100 | 100 | 100 | 100 | 100 | 100 |  |  | 100 | 100 | 100 | 100 | 100 | 100 | 100 | 100 | 100 | 100 | 100 | 100
Стена | Уголок декоративный | Монтажные работы | Уголок пластиковый 25х25 мм |  | м.п. |  | 100 | 100 | 100 | 100 | 100 | 100 |  |  | 100 | 100 | 100 | 100 | 100 | 100 | 100 | 100 | 100 | 100 | 100 | 100
Стена | Отделочные материалы | Штукатурные работы | Полимерная шпатлевка LR для внутренних работ. Рекомендуется для устранения мельчайших дефектов поверхности. CERESIT CT 127 (или аналог) |  | м2 |  | 100 | 100 | 100 | 100 | 100 | 100 |  |  | 100 | 100 | 100 | 100 | 100 | 100 | 100 | 100 | 100 | 100 | 100 | 100
Стена | Отделочные материалы | Штукатурные работы | Полимерная шпатлевка KR для внутренних работ. Применяется для заделки трещин выбоин и др. дефектов поверхностей. CERESIT CT 127 (или аналог) |  | м2 |  | 100 | 100 | 100 | 100 | 100 | 100 |  |  | 100 | 100 | 100 | 100 | 100 | 100 | 100 | 100 | 100 | 100 | 100 | 100
Стена | Отделочные материалы | Штукатурные работы | Фасадная финишная шпаклевка, серая. Рекомендуется для выравнивания поверхностей фасадов зданий , заделки выбоин , трещин, раковин слоем до 6 мм . CERESIT CT 225 (или аналог) |  | м2 |  | 100 | 100 | 100 | 100 | 100 | 100 |  |  | 100 | 100 | 100 | 100 | 100 | 100 | 100 | 100 | 100 | 100 | 100 | 100
Стена | Отделочные материалы | Штукатурные работы | Финишная полимерная шпаклевка для внутренних работ.Рекомендуется для шпаклевания штукатурных и бетонных поверхностей стен и потолков перед оклейкой обоев или окраской. CERESIT CT 95 (или аналог) |  | м2 |  | 100 | 100 | 100 | 100 | 100 | 100 |  |  | 100 | 100 | 100 | 100 | 100 | 100 | 100 | 100 | 100 | 100 | 100 | 100
Стена | Отделочные материалы | Штукатурные работы | Грунтовка для обработки гладких оснований . Рекомендуется для обработки слабо впитывающих Оснований к нанесению различных отделочных материалов перед нанесением гипсовых и цементных штукатурок, плиточных клеев. CERESIT 19 (или аналог) |  | м2 |  | 100 | 100 | 100 | 100 | 100 | 100 |  |  | 100 | 100 | 100 | 100 | 100 | 100 | 100 | 100 | 100 | 100 | 100 | 100
Стена | Отделочные материалы | Штукатурные работы | Универсальная самовыравнивающаяся смесь . Финишный ровнитель для тщательного выравнивания и последующей укладки декоративных напольных покрытий, нанесения тонкослойных наливных ровнителей. CERESIT CN 175 (или аналог) |  | м2 |  | 100 | 100 | 100 | 100 | 100 | 100 |  |  | 100 | 100 | 100 | 100 | 100 | 100 | 100 | 100 | 100 | 100 | 100 | 100
Стена | Уголок декоративный | Монтажные работы | Уголок пластиковый 25х25 мм |  | м.п. |  | 100 | 100 | 100 | 100 | 100 | 100 |  |  | 100 | 100 | 100 | 100 | 100 | 100 | 100 | 100 | 100 | 100 | 100 | 100
Стена | Уголок декоративный | Монтажные работы | Уголок пластиковый 40х40 мм |  | м.п. |  | 100 | 100 | 100 | 100 | 100 | 100 |  |  | 100 | 100 | 100 | 100 | 100 | 100 | 100 | 100 | 100 | 100 | 100 | 100
Стена | Уголок декоративный | Монтажные работы | Уголок пластиковый 60х60 мм |  | м.п. |  | 100 | 100 | 100 | 100 | 100 | 100 |  |  | 100 | 100 | 100 | 100 | 100 | 100 | 100 | 100 | 100 | 100 | 100 | 100
Стена | Алмазное бурение | Монтажные работы | Алмазное бурение. Диаметр отверстия от 50 мм до 200 мм включительно (Бетон) |  | см. |  | 100 | 100 | 100 | 100 | 100 | 100 |  |  | 100 | 100 | 100 | 100 | 100 | 100 | 100 | 100 | 100 | 100 | 100 | 100
Фурнитура дверная | Прочее | Замена | Стопор дверной типа Amig 103 |  | шт. |  | 100 | 100 | 100 | 100 | 100 | 100 |  |  | 100 | 100 | 100 | 100 | 100 | 100 | 100 | 100 | 100 | 100 | 100 | 100
Фурнетура дверная | Прочее | Замена | Шпингалет APEX 100 мм. |  | шт. |  | 100 | 100 | 100 | 100 | 100 | 100 |  |  | 100 | 100 | 100 | 100 | 100 | 100 | 100 | 100 | 100 | 100 | 100 | 100
Фурнетура дверная | Прочее | Замена | Наличники дверные пвх |  | м.п. |  | 100 | 100 | 100 | 100 | 100 | 100 |  |  | 100 | 100 | 100 | 100 | 100 | 100 | 100 | 100 | 100 | 100 | 100 | 100
Фурнетура дверная | Прочее | Замена | Засов дверной (Москва-№6) |  | шт. |  | 100 | 100 | 100 | 100 | 100 | 100 |  |  | 100 | 100 | 100 | 100 | 100 | 100 | 100 | 100 | 100 | 100 | 100 | 100
Фурнетура дверная | Прочее | Замена | Упор дверной напольный "Крит" УД-П60/50-Цн |  | шт. |  | 100 | 100 | 100 | 100 | 100 | 100 |  |  | 100 | 100 | 100 | 100 | 100 | 100 | 100 | 100 | 100 | 100 | 100 | 100
Фурнетура дверная | Прочее | Замена | Фиксатор (стопор) открытого положения двери типа Palladium "КН" (любой цвет по RAL) |  | шт. |  | 100 | 100 | 100 | 100 | 100 | 100 |  |  | 100 | 100 | 100 | 100 | 100 | 100 | 100 | 100 | 100 | 100 | 100 | 100
Фурнетура дверная | Прочее | Замена | Концевой выключатель кнопочного типа "Elfin limit switch 050f02" |  | шт. |  | 100 | 100 | 100 | 100 | 100 | 100 |  |  | 100 | 100 | 100 | 100 | 100 | 100 | 100 | 100 | 100 | 100 | 100 | 100
Фурнетура дверная | Петля | Замена | Петля СТН (белая) "Сатурн" |  | шт. |  | 100 | 100 | 100 | 100 | 100 | 100 |  |  | 100 | 100 | 100 | 100 | 100 | 100 | 100 | 100 | 100 | 100 | 100 | 100
Фурнетура дверная | Петля | Замена | Петля дверная трёхсекционная с крепежом |  | шт. |  | 100 | 100 | 100 | 100 | 100 | 100 |  |  | 100 | 100 | 100 | 100 | 100 | 100 | 100 | 100 | 100 | 100 | 100 | 100
Фурнетура дверная | Петля | Замена | Петля типа FT 65 |  | шт. |  | 100 | 100 | 100 | 100 | 100 | 100 |  |  | 100 | 100 | 100 | 100 | 100 | 100 | 100 | 100 | 100 | 100 | 100 | 100
Фурнетура дверная | Петля | Замена | Петля карточная типа Amig-1007-100*70 (латунь) универс. |  | шт. |  | 100 | 100 | 100 | 100 | 100 | 100 |  |  | 100 | 100 | 100 | 100 | 100 | 100 | 100 | 100 | 100 | 100 | 100 | 100
Фурнетура дверная | Петля | Замена | Петля карточная типа Apecs 120*80-F-B4-Steel-CR(хром) |  | шт. |  | 100 | 100 | 100 | 100 | 100 | 100 |  |  | 100 | 100 | 100 | 100 | 100 | 100 | 100 | 100 | 100 | 100 | 100 | 100
Фурнетура дверная | Петля | Замена | Петля под навесной замок |  | шт. |  | 100 | 100 | 100 | 100 | 100 | 100 |  |  | 100 | 100 | 100 | 100 | 100 | 100 | 100 | 100 | 100 | 100 | 100 | 100
Фурнетура дверная | Петля | Замена | Металлическая петля под металоконструкцию d16 |  | шт. |  | 100 | 100 | 100 | 100 | 100 | 100 |  |  | 100 | 100 | 100 | 100 | 100 | 100 | 100 | 100 | 100 | 100 | 100 | 100
Двери | Межкомнатные двери | Замена | Дверь глухая пластиковая "Капелли", 900х2000, белая, комплект наличников и доборов на две стороны |  | шт. |  | 100 | 100 | 100 | 100 | 100 | 100 |  |  | 100 | 100 | 100 | 100 | 100 | 100 | 100 | 100 | 100 | 100 | 100 | 100
Двери | Межкомнатные двери | Замена | Дверей металлопластиковая одностворчатая глухая 900х2000, комплект наличников и доборов на две стороны |  | шт. |  | 100 | 100 | 100 | 100 | 100 | 100 |  |  | 100 | 100 | 100 | 100 | 100 | 100 | 100 | 100 | 100 | 100 | 100 | 100
Двери | Межкомнатные двери | Замена | Двери однопольные деревянные гладкие (типа Alavus, mod 200) размер полотна: 725х2040 мм Цвет - белый, RAL-9016. 9010 Дверные стопоры (ограничители)- настенные. |  | шт. |  | 100 | 100 | 100 | 100 | 100 | 100 |  |  | 100 | 100 | 100 | 100 | 100 | 100 | 100 | 100 | 100 | 100 | 100 | 100
Двери | Межкомнатные двери | Замена | Двери однопольные деревянные гладкие (типа Alavus, mod 200) размер полотна: 825х2040 мм Цвет - белый, RAL-9016. 9010 Дверные стопоры (ограничители)- настенные. |  | шт. |  | 100 | 100 | 100 | 100 | 100 | 100 |  |  | 100 | 100 | 100 | 100 | 100 | 100 | 100 | 100 | 100 | 100 | 100 | 100
Двери | Межкомнатные двери | Замена | Двери однопольные деревянные гладкие (типа Alavus, mod 200) размер полотна: 925х2040 мм Цвет - белый, RAL-9016. 9010 Дверные стопоры (ограничители)- настенные. |  | шт. |  | 100 | 100 | 100 | 100 | 100 | 100 |  |  | 100 | 100 | 100 | 100 | 100 | 100 | 100 | 100 | 100 | 100 | 100 | 100
Двери | Межкомнатные двери | Замена | Двери однопольные деревянные гладкие (типа Alavus, mod 200) размер полотна: 1025х2040 мм Цвет - белый, RAL-9016. 9010 Дверные стопоры (ограничители)- настенные. |  | шт. |  | 100 | 100 | 100 | 100 | 100 | 100 |  |  | 100 | 100 | 100 | 100 | 100 | 100 | 100 | 100 | 100 | 100 | 100 | 100
Двери | Межкомнатные двери | Замена | Дверь металлическая противопожарная, изолированная минераловатой (типа Гефест 01) Размер прохода: 700 х2100мм. Огнестойкость REI-60 (60 мин). Цвет – серый, RAL–7038.Производители: Российские компании Дверные стопоры (ограничители) – напольные. |  | шт. |  | 100 | 100 | 100 | 100 | 100 | 100 |  |  | 100 | 100 | 100 | 100 | 100 | 100 | 100 | 100 | 100 | 100 | 100 | 100
Двери | Межкомнатные двери | Замена | Дверь металлическая противопожарная, изолированная минераловатой (типа Гефест 01) Размер прохода: 800 х2100мм. Огнестойкость REI-60 (60 мин). Цвет – серый, RAL–7038.Производители: Российские компании Дверные стопоры (ограничители) – напольные.Производители: Российские компании Дверные стопоры (ограничители) – напольные. |  | шт. |  | 100 | 100 | 100 | 100 | 100 | 100 |  |  | 100 | 100 | 100 | 100 | 100 | 100 | 100 | 100 | 100 | 100 | 100 | 100
Двери | Межкомнатные двери | Замена | Дверь металлическая противопожарная, изолированная минераловатой (типа Гефест 01) Размер прохода: 900 х2100мм. Огнестойкость REI-60 (60 мин). Цвет – серый, RAL–7038.Производители: Российские компании Дверные стопоры (ограничители) – напольные. |  | шт. |  | 100 | 100 | 100 | 100 | 100 | 100 |  |  | 100 | 100 | 100 | 100 | 100 | 100 | 100 | 100 | 100 | 100 | 100 | 100
Двери | Противопожарные двери | Замена | Дверь металлическая противопожарная, изолированная минераловатой (типа Гефест 01) Размер прохода: 1000 х2100мм. Огнестойкость REI-60 (60 мин). Цвет – серый, RAL–7038.Производители: Российские компании Дверные стопоры (ограничители) – напольные. |  | шт. |  | 100 | 100 | 100 | 100 | 100 | 100 |  |  | 100 | 100 | 100 | 100 | 100 | 100 | 100 | 100 | 100 | 100 | 100 | 100
Двери | Противопожарные двери | Замена | Двери металлические противопожарные, изолированные минераловатой (типа Гефест 01) Размер прохода: 1100 х2100мм. Огнестойкость REI-60 (60 мин). Цвет – серый, RAL–7038. Производители: Российские компании Дверные стопоры (ограничители) – напольные. |  | шт. |  | 100 | 100 | 100 | 100 | 100 | 100 |  |  | 100 | 100 | 100 | 100 | 100 | 100 | 100 | 100 | 100 | 100 | 100 | 100
Двери | Противопожарные двери | Замена | Двери металлические противопожарные, изолированные минераловатой (типа Гефест 01) Размер прохода: 1200 х2100мм. Огнестойкость REI-60 (60 мин). Цвет – серый, RAL–7038. Производители: Российские компании Дверные стопоры (ограничители) – напольные. |  | шт. |  | 100 | 100 | 100 | 100 | 100 | 100 |  |  | 100 | 100 | 100 | 100 | 100 | 100 | 100 | 100 | 100 | 100 | 100 | 100
Двери | Противопожарные двери | Замена | Двери металлические противопожарные, изолированные минераловатой (типа Гефест 01) Размер прохода: 1300 х2100мм. Огнестойкость REI-60 (60 мин). Цвет – серый, RAL–7038. Производители: Российские компании Дверные стопоры (ограничители) – напольные. |  | шт. |  | 100 | 100 | 100 | 100 | 100 | 100 |  |  | 100 | 100 | 100 | 100 | 100 | 100 | 100 | 100 | 100 | 100 | 100 | 100
Двери | Противопожарные двери | Замена | Двери металлические противопожарные, изолированные минераловатой (типа Гефест 01) Размер прохода: 1400 х2100мм. Огнестойкость REI-60 (60 мин). Цвет – серый, RAL–7038. Производители: Российские компании Дверные стопоры (ограничители) – напольные. |  | шт. |  | 100 | 100 | 100 | 100 | 100 | 100 |  |  | 100 | 100 | 100 | 100 | 100 | 100 | 100 | 100 | 100 | 100 | 100 | 100
Двери | Противопожарные двери | Замена | Двери металлические противопожарные, изолированные минераловатой (типа Гефест 01) Размер прохода: 1500 х2100мм. Огнестойкость REI-60 (60 мин). Цвет – серый, RAL–7038. Производители: Российские компании Дверные стопоры (ограничители) – напольные. |  | шт. |  | 100 | 100 | 100 | 100 | 100 | 100 |  |  | 100 | 100 | 100 | 100 | 100 | 100 | 100 | 100 | 100 | 100 | 100 | 100
Двери | Противопожарные двери | Замена | Двери металлические противопожарные, изолированные минераловатой (типа Гефест 01) Размер прохода: 1500 х2100мм. Огнестойкость REI-60 (60 мин). Цвет – серый, RAL–7038. Производители: Российские компании Дверные стопоры (ограничители) – напольные. |  | шт. |  | 100 | 100 | 100 | 100 | 100 | 100 |  |  | 100 | 100 | 100 | 100 | 100 | 100 | 100 | 100 | 100 | 100 | 100 | 100
Двери | Противопожарные двери | Замена | Двери металлические противопожарные, изолированные минераловатой (типа Гефест 01) Размер прохода: 1600 х2100мм. Огнестойкость REI-60 (60 мин). Цвет – серый, RAL–7038. Производители: Российские компании Дверные стопоры (ограничители) – напольные. |  | шт. |  | 100 | 100 | 100 | 100 | 100 | 100 |  |  | 100 | 100 | 100 | 100 | 100 | 100 | 100 | 100 | 100 | 100 | 100 | 100
Двери | Технические двери | Замена | Дверь металлическая одностворчатая техническая, изолированная минеральной плитой. (типа Оптима ТХ-2)Дверной блок: 600х2000 мм. Лист стали: 2 мм. Цвет – серый, RAL–7038. Дверные стопоры (ограничители) – напольные. |  | шт. |  | 100 | 100 | 100 | 100 | 100 | 100 |  |  | 100 | 100 | 100 | 100 | 100 | 100 | 100 | 100 | 100 | 100 | 100 | 100
Двери | Технические двери | Замена | Дверь металлическая одностворчатая техническая, изолированная минеральной плитой. (типа Оптима ТХ-2)Дверной блок: 800х2000 мм. Лист стали: 2 мм. Цвет – серый, RAL–7038. Дверные стопоры (ограничители) – напольные. |  | шт. |  | 100 | 100 | 100 | 100 | 100 | 100 |  |  | 100 | 100 | 100 | 100 | 100 | 100 | 100 | 100 | 100 | 100 | 100 | 100
Двери | Технические двери | Замена | Дверной блок: 900х2000 мм. Лист стали: 2 мм. Цвет – серый, RAL–7038. Дверные стопоры (ограничители) – напольные. |  | шт. |  | 100 | 100 | 100 | 100 | 100 | 100 |  |  | 100 | 100 | 100 | 100 | 100 | 100 | 100 | 100 | 100 | 100 | 100 | 100
Металлоконструкци | Труба круглая | Замена | Металлическая круглая труба Ду50 (60х3,5мм) |  | м.п. |  | 100 | 100 | 100 | 100 | 100 | 100 |  |  | 100 | 100 | 100 | 100 | 100 | 100 | 100 | 100 | 100 | 100 | 100 | 100
Металлоконструкци | Труба круглая | Замена | Металлическая круглая труба Ду65 (75,5х4,0мм) |  | м.п. |  | 100 | 100 | 100 | 100 | 100 | 100 |  |  | 100 | 100 | 100 | 100 | 100 | 100 | 100 | 100 | 100 | 100 | 100 | 100
Металлоконструкци | Труба круглая | Замена | Металлическая круглая труба Ду80 (88,5х4,0мм) |  | м.п. |  | 100 | 100 | 100 | 100 | 100 | 100 |  |  | 100 | 100 | 100 | 100 | 100 | 100 | 100 | 100 | 100 | 100 | 100 | 100
Металлоконструкци | Труба круглая | Замена | Металлическая круглая труба Ду90 (101,3х4,5мм) |  | м.п. |  | 100 | 100 | 100 | 100 | 100 | 100 |  |  | 100 | 100 | 100 | 100 | 100 | 100 | 100 | 100 | 100 | 100 | 100 | 100
Металлоконструкци | Труба круглая | Замена | Металлическая круглая труба Ду100 (114х4,5мм) |  | м.п. |  | 100 | 100 | 100 | 100 | 100 | 100 |  |  | 100 | 100 | 100 | 100 | 100 | 100 | 100 | 100 | 100 | 100 | 100 | 100
Металлоконструкци | Труба профилированная | Замена | Металлическая профилированная труба 25х25x2 мм |  | м.п. |  | 100 | 100 | 100 | 100 | 100 | 100 |  |  | 100 | 100 | 100 | 100 | 100 | 100 | 100 | 100 | 100 | 100 | 100 | 100
Металлоконструкци | Труба профилированная | Замена | Металлическая профилированная труба 40х20x2 мм |  | м.п. |  | 100 | 100 | 100 | 100 | 100 | 100 |  |  | 100 | 100 | 100 | 100 | 100 | 100 | 100 | 100 | 100 | 100 | 100 | 100
Металлоконструкци | Труба профилированная | Замена | Металлическая профилированная труба 40х25x2 мм |  | м.п. |  | 100 | 100 | 100 | 100 | 100 | 100 |  |  | 100 | 100 | 100 | 100 | 100 | 100 | 100 | 100 | 100 | 100 | 100 | 100
Металлоконструкци | Труба профилированная | Замена | Металлическая профилированная труба 40х40х2 мм |  | м.п. |  | 100 | 100 | 100 | 100 | 100 | 100 |  |  | 100 | 100 | 100 | 100 | 100 | 100 | 100 | 100 | 100 | 100 | 100 | 100
Металлоконструкци | Труба профилированная | Замена | Металлическая профилированная труба 50х25х2 мм |  | м.п. |  | 100 | 100 | 100 | 100 | 100 | 100 |  |  | 100 | 100 | 100 | 100 | 100 | 100 | 100 | 100 | 100 | 100 | 100 | 100
Металлоконструкци | Труба профилированная | Замена | Металлическая профилированная труба 60х40х2 мм |  | м.п. |  | 100 | 100 | 100 | 100 | 100 | 100 |  |  | 100 | 100 | 100 | 100 | 100 | 100 | 100 | 100 | 100 | 100 | 100 | 100
Металлоконструкци | Труба профилированная | Замена | Металлическая профилированная труба 50х50х2 мм |  | м.п. |  | 100 | 100 | 100 | 100 | 100 | 100 |  |  | 100 | 100 | 100 | 100 | 100 | 100 | 100 | 100 | 100 | 100 | 100 | 100
Металлоконструкци | Труба профилированная | Замена | Металлическая профилированная труба 60х60x2 мм |  | м.п. |  | 100 | 100 | 100 | 100 | 100 | 100 |  |  | 100 | 100 | 100 | 100 | 100 | 100 | 100 | 100 | 100 | 100 | 100 | 100
Металлоконструкци | Труба профилированная | Замена | Металлическая профилированная труба 80х60x2 мм |  | м.п. |  | 100 | 100 | 100 | 100 | 100 | 100 |  |  | 100 | 100 | 100 | 100 | 100 | 100 | 100 | 100 | 100 | 100 | 100 | 100
Металлоконструкци | Труба профилированная | Замена | Металлическая профилированная труба 80х80x4 мм |  | м.п. |  | 100 | 100 | 100 | 100 | 100 | 100 |  |  | 100 | 100 | 100 | 100 | 100 | 100 | 100 | 100 | 100 | 100 | 100 | 100
Металлоконструкци | Труба профилированная | Замена | Металлическая профилированная труба 100х100x5 мм |  | м.п. |  | 100 | 100 | 100 | 100 | 100 | 100 |  |  | 100 | 100 | 100 | 100 | 100 | 100 | 100 | 100 | 100 | 100 | 100 | 100
Металлоконструкци | Труба профилированная | Замена | Металлическая профилированная труба 60х60x4 мм |  | м.п. |  | 100 | 100 | 100 | 100 | 100 | 100 |  |  | 100 | 100 | 100 | 100 | 100 | 100 | 100 | 100 | 100 | 100 | 100 | 100
Металлоконструкци | Уголок стальной | Замена | Уголок стальной 25х25х4 мм |  | м.п. |  | 100 | 100 | 100 | 100 | 100 | 100 |  |  | 100 | 100 | 100 | 100 | 100 | 100 | 100 | 100 | 100 | 100 | 100 | 100
Металлоконструкци | Уголок стальной | Замена | Уголок стальной 35х35х4 мм |  | м.п. |  | 100 | 100 | 100 | 100 | 100 | 100 |  |  | 100 | 100 | 100 | 100 | 100 | 100 | 100 | 100 | 100 | 100 | 100 | 100
Металлоконструкци | Уголок стальной | Замена | Уголок стальной 45х45х4 мм |  | м.п. |  | 100 | 100 | 100 | 100 | 100 | 100 |  |  | 100 | 100 | 100 | 100 | 100 | 100 | 100 | 100 | 100 | 100 | 100 | 100
Металлоконструкци | Уголок стальной | Замена | Уголок стальной 50х50х5 мм |  | м.п. |  | 100 | 100 | 100 | 100 | 100 | 100 |  |  | 100 | 100 | 100 | 100 | 100 | 100 | 100 | 100 | 100 | 100 | 100 | 100
Металлоконструкци | Уголок стальной | Замена | Уголок стальной 63х63х6 мм |  | м.п. |  | 100 | 100 | 100 | 100 | 100 | 100 |  |  | 100 | 100 | 100 | 100 | 100 | 100 | 100 | 100 | 100 | 100 | 100 | 100
Металлоконструкци | Уголок стальной | Замена | Уголок стальной 75х75х6 мм |  | м.п. |  | 100 | 100 | 100 | 100 | 100 | 100 |  |  | 100 | 100 | 100 | 100 | 100 | 100 | 100 | 100 | 100 | 100 | 100 | 100
Металлоконструкци | Уголок стальной | Замена | Уголок стальной 100х100х7 мм |  | м.п. |  | 100 | 100 | 100 | 100 | 100 | 100 |  |  | 100 | 100 | 100 | 100 | 100 | 100 | 100 | 100 | 100 | 100 | 100 | 100
Металлоконструкци | Отбойники | Монтажные работы | Отбойник угловой усиленный ОУУ-76 высота 350 мм. |  | м.п. |  | 100 | 100 | 100 | 100 | 100 | 100 |  |  | 100 | 100 | 100 | 100 | 100 | 100 | 100 | 100 | 100 | 100 | 100 | 100
Металлоконструкци | Отбойники | Монтажные работы | Прямой колесоотбойник КО-159.1.000 СБ |  | шт |  | 100 | 100 | 100 | 100 | 100 | 100 |  |  | 100 | 100 | 100 | 100 | 100 | 100 | 100 | 100 | 100 | 100 | 100 | 100
Металлоконструкци | Отбойники | Монтажные работы | Защита пожарных шкафов ЗПШ-06 |  | шт |  | 100 | 100 | 100 | 100 | 100 | 100 |  |  | 100 | 100 | 100 | 100 | 100 | 100 | 100 | 100 | 100 | 100 | 100 | 100
Металлоконструкци | Отбойники | Монтажные работы | Защита пожарных шкафов ЗПШ-04 |  | шт |  | 100 | 100 | 100 | 100 | 100 | 100 |  |  | 100 | 100 | 100 | 100 | 100 | 100 | 100 | 100 | 100 | 100 | 100 | 100
Металлоконструкци | Отбойники | Монтажные работы | Отбойник П-образный ОПП-1 |  | шт |  | 100 | 100 | 100 | 100 | 100 | 100 |  |  | 100 | 100 | 100 | 100 | 100 | 100 | 100 | 100 | 100 | 100 | 100 | 100
Металлоконструкци | Отбойники | Монтажные работы | Колесоотбойник Ø159, направляющий (КМН-2ОТВ1П-159.2200-4,0) |  | шт |  | 100 | 100 | 100 | 100 | 100 | 100 |  |  | 100 | 100 | 100 | 100 | 100 | 100 | 100 | 100 | 100 | 100 | 100 | 100
Металлоконструкци | Отбойники | Монтажные работы | Отбойник металлический для защиты пожарных шкафов ОЗ-4.76/ ST-97 |  | шт |  | 100 | 100 | 100 | 100 | 100 | 100 |  |  | 100 | 100 | 100 | 100 | 100 | 100 | 100 | 100 | 100 | 100 | 100 | 100
Металлоконструкци | Отбойники | Монтажные работы | Химический анкер Sormat ITH40 (или аналог) |  | шт |  | 100 | 100 | 100 | 100 | 100 | 100 |  |  | 100 | 100 | 100 | 100 | 100 | 100 | 100 | 100 | 100 | 100 | 100 | 100
Металлоконструкци | Металическая полоса | Замена | Металическая полоса 25х4 мм |  | м.п. |  | 100 | 100 | 100 | 100 | 100 | 100 |  |  | 100 | 100 | 100 | 100 | 100 | 100 | 100 | 100 | 100 | 100 | 100 | 100
Металлоконструкци | Металическая полоса | Замена | Металическая полоса 40х4 мм |  | м.п. |  | 100 | 100 | 100 | 100 | 100 | 100 |  |  | 100 | 100 | 100 | 100 | 100 | 100 | 100 | 100 | 100 | 100 | 100 | 100
Металлоконструкци | Металическая полоса | Замена | Металическая полоса 50х5 мм |  | м.п. |  | 100 | 100 | 100 | 100 | 100 | 100 |  |  | 100 | 100 | 100 | 100 | 100 | 100 | 100 | 100 | 100 | 100 | 100 | 100
Металлоконструкци | Оцинкованная сетка | Замена | Оцинкованная сетка “Рабица” 1 500 мм высота |  | м.п. |  | 100 | 100 | 100 | 100 | 100 | 100 |  |  | 100 | 100 | 100 | 100 | 100 | 100 | 100 | 100 | 100 | 100 | 100 | 100
Металлоконструкци | Оцинкованная сетка | Замена | Оцинкованная сетка “Рабица” 1 800 мм высота |  | м.п. |  | 100 | 100 | 100 | 100 | 100 | 100 |  |  | 100 | 100 | 100 | 100 | 100 | 100 | 100 | 100 | 100 | 100 | 100 | 100
Металлоконструкци | Оцинкованная сетка | Замена | Оцинкованная сетка “Рабица” 2 000 мм высота |  | м.п. |  | 100 | 100 | 100 | 100 | 100 | 100 |  |  | 100 | 100 | 100 | 100 | 100 | 100 | 100 | 100 | 100 | 100 | 100 | 100
Металлоконструкци | Листы металлические | Замена | Рифленый лист (черный металл) толщина 5 мм |  | м2 |  | 100 | 100 | 100 | 100 | 100 | 100 |  |  | 100 | 100 | 100 | 100 | 100 | 100 | 100 | 100 | 100 | 100 | 100 | 100
Металлоконструкци | Листы металлические | Замена | Рифленый лист (черный металл) толщина 3 мм |  | м2 |  | 100 | 100 | 100 | 100 | 100 | 100 |  |  | 100 | 100 | 100 | 100 | 100 | 100 | 100 | 100 | 100 | 100 | 100 | 100
Металлоконструкци | Листы металлические | Замена | Лист гладкий (черный металл) толщина 5 мм |  | м2 |  | 100 | 100 | 100 | 100 | 100 | 100 |  |  | 100 | 100 | 100 | 100 | 100 | 100 | 100 | 100 | 100 | 100 | 100 | 100
Металлоконструкци | Листы металлические | Замена | Лист гладкий (черный металл) толщина 3 мм |  | м2 |  | 100 | 100 | 100 | 100 | 100 | 100 |  |  | 100 | 100 | 100 | 100 | 100 | 100 | 100 | 100 | 100 | 100 | 100 | 100
Металлоконструкци | Листы металлические | Замена | Оцинкованный лист гладкий толщиной 0.55 мм |  | м2 |  | 100 | 100 | 100 | 100 | 100 | 100 |  |  | 100 | 100 | 100 | 100 | 100 | 100 | 100 | 100 | 100 | 100 | 100 | 100
Металлоконструкци | Листы металлические | Замена | Лист рифленый нержавеющая сталь 1,5 мм |  | м2 |  | 100 | 100 | 100 | 100 | 100 | 100 |  |  | 100 | 100 | 100 | 100 | 100 | 100 | 100 | 100 | 100 | 100 | 100 | 100
Металлоконструкци | Листы металлические | Замена | Алюминиевый рифленый лист с пятью рифлями«квинтет», толщиной 2 мм. |  | м2 |  | 100 | 100 | 100 | 100 | 100 | 100 |  |  | 100 | 100 | 100 | 100 | 100 | 100 | 100 | 100 | 100 | 100 | 100 | 100
Металлоконструкци | Листы металлические | Замена | Лист гладкий (черный металл) толщина 10 мм. |  | м2 |  | 100 | 100 | 100 | 100 | 100 | 100 |  |  | 100 | 100 | 100 | 100 | 100 | 100 | 100 | 100 | 100 | 100 | 100 | 100
Металлоконструкци | Листы металлические | Замена | Пластина металлическая 360х200х20мм,4 отверстия Д18-22мм |  | шт. |  | 100 | 100 | 100 | 100 | 100 | 100 |  |  | 100 | 100 | 100 | 100 | 100 | 100 | 100 | 100 | 100 | 100 | 100 | 100
Металлоконструкци | Листы металлические | Замена | лист гладкий (черный металл) толщина 4 мм |  | м2 |  | 100 | 100 | 100 | 100 | 100 | 100 |  |  | 100 | 100 | 100 | 100 | 100 | 100 | 100 | 100 | 100 | 100 | 100 | 100
Металлоконструкци | Металлические сетки | Замена | Металлическая сетка 100х100х4 мм |  | м.п. |  | 100 | 100 | 100 | 100 | 100 | 100 |  |  | 100 | 100 | 100 | 100 | 100 | 100 | 100 | 100 | 100 | 100 | 100 | 100
Металлоконструкци | Металлические сетки | Замена | Металлическая сетка 50х50х4 мм |  | м.п. |  | 100 | 100 | 100 | 100 | 100 | 100 |  |  | 100 | 100 | 100 | 100 | 100 | 100 | 100 | 100 | 100 | 100 | 100 | 100
Металлоконструкци | Арматура | Монтажные работы | Арматурная сталь с сечением 6 мм |  | м.п. |  | 100 | 100 | 100 | 100 | 100 | 100 |  |  | 100 | 100 | 100 | 100 | 100 | 100 | 100 | 100 | 100 | 100 | 100 | 100
Металлоконструкци | Арматура | Монтажные работы | Арматурная сталь с сечением 8 мм |  | м.п. |  | 100 | 100 | 100 | 100 | 100 | 100 |  |  | 100 | 100 | 100 | 100 | 100 | 100 | 100 | 100 | 100 | 100 | 100 | 100
Металлоконструкци | Арматура | Монтажные работы | Арматурная сталь с сечением 10 мм |  | м.п. |  | 100 | 100 | 100 | 100 | 100 | 100 |  |  | 100 | 100 | 100 | 100 | 100 | 100 | 100 | 100 | 100 | 100 | 100 | 100
Металлоконструкци | Арматура | Монтажные работы | Арматурная сталь с сечением 12 мм |  | м.п. |  | 100 | 100 | 100 | 100 | 100 | 100 |  |  | 100 | 100 | 100 | 100 | 100 | 100 | 100 | 100 | 100 | 100 | 100 | 100
Металлоконструкци | Арматура | Монтажные работы | Арматурная сталь с сечением 14 мм |  | м.п. |  | 100 | 100 | 100 | 100 | 100 | 100 |  |  | 100 | 100 | 100 | 100 | 100 | 100 | 100 | 100 | 100 | 100 | 100 | 100
Металлоконструкци | Арматура | Монтажные работы | Арматурная сталь с сечением 16 мм |  | м.п. |  | 100 | 100 | 100 | 100 | 100 | 100 |  |  | 100 | 100 | 100 | 100 | 100 | 100 | 100 | 100 | 100 | 100 | 100 | 100
Металлоконструкци | Контейнерная площадка | Монтажные работы | Контейнерная площадки для размещения двух контейнеров с равными створкамы (Габаритные размеры: Ш 2,0 х Д 3,0 х В 2,0 м) |  | шт. |  | 100 | 100 | 100 | 100 | 100 | 100 |  |  | 100 | 100 | 100 | 100 | 100 | 100 | 100 | 100 | 100 | 100 | 100 | 100
Металлоконструкци | Контейнерная площадка | Монтажные работы | Контейнерная площадки для размещения трёх контейнеров с равными створкамы (Габаритные размеры: Ш 2,0 х Д 6,0 х В 2,0 м) |  | шт. |  | 100 | 100 | 100 | 100 | 100 | 100 |  |  | 100 | 100 | 100 | 100 | 100 | 100 | 100 | 100 | 100 | 100 | 100 | 100
Металлоконструкци | Помещение для курения | Монтажные работы | Помещение для курения (Габаритные размеры: Ш 2,0 х Д 8,0 х В 2,0 м) включая деревянные лавочки |  | шт. |  | 100 | 100 | 100 | 100 | 100 | 100 |  |  | 100 | 100 | 100 | 100 | 100 | 100 | 100 | 100 | 100 | 100 | 100 | 100
Металлоконструкци | 3D ограждения металлического сетчатого | Монтажные работы | Столб ограждения металлический 60*60*2мм L=2.000мм с приварным опорным фланцем 6*160*160мм, пластиковой заглушкой, полимерное покрытие цвет темно-зеленый (RAL 6005) |  | п.м |  | 100 | 100 | 100 | 100 | 100 | 100 |  |  | 100 | 100 | 100 | 100 | 100 | 100 | 100 | 100 | 100 | 100 | 100 | 100
Металлоконструкци и | 3D ограждения металлического сетчатого | Монтажные работы | Анкер втулочный 16*150-180 или аналог |  | шт |  | 100 | 100 | 100 | 100 | 100 | 100 |  |  | 100 | 100 | 100 | 100 | 100 | 100 | 100 | 100 | 100 | 100 | 100 | 100
Металлоконструкци и | 3D ограждения металлического сетчатого | Монтажные работы | Секция металлического сетчатого 3D ограждения 2.500*2.500мм (L*H), ячейка 55*200мм, пруток 4мм, полимерное покрытие цвет темно-зеленый (RAL 6005) |  | шт |  | 100 | 100 | 100 | 100 | 100 | 100 |  |  | 100 | 100 | 100 | 100 | 100 | 100 | 100 | 100 | 100 | 100 | 100 | 100
Металлоконструкци и | 3D ограждения металлического сетчатого | Монтажные работы | Комплект хомутов для крепления секции ограждения к столбу 60*60 концевой (стартовый) металлический штампованый 2мм, полимерное покрытие цвет темно-зеленый (RAL 6005) |  | комплект на столб |  | 100 | 100 | 100 | 100 | 100 | 100 |  |  | 100 | 100 | 100 | 100 | 100 | 100 | 100 | 100 | 100 | 100 | 100 | 100
Металлоконструкци и | 3D ограждения металлического сетчатого | Монтажные работы | 3D сетка Grand Line Панель Bastion 3x2,4, цветRal 6005 или аналогс 5 ребрами жесткости. |  | шт |  | 100 | 100 | 100 | 100 | 100 | 100 |  |  | 100 | 100 | 100 | 100 | 100 | 100 | 100 | 100 | 100 | 100 | 100 | 100
Металлоконструкци и | 3D ограждения металлического сетчатого | Монтажные работы | Столб 60х40х1,4х2500 RAL 6005 5 отверстийМ6 (1,53/1,73/2,03) или аналог. |  | шт |  | 100 | 100 | 100 | 100 | 100 | 100 |  |  | 100 | 100 | 100 | 100 | 100 | 100 | 100 | 100 | 100 | 100 | 100 | 100
Электрика | Кабель ВВГнг | Электромонтажные работы | Кабель ВВГ нг(А) LS 5x6 мм.кв. |  | м.п. |  | 200 | 200 | 200 | 200 | 200 | 200 |  |  | 200 | 200 | 200 | 200 | 200 | 200 | 200 | 200 | 200 | 200 | 200 | 200
Электрика | Кабель ВВГнг | Электромонтажные работы | Кабель КВВГ нг(А) LS 5x2,5 мм.кв. |  | м.п. |  | 200 | 200 | 200 | 200 | 200 | 200 |  |  | 200 | 200 | 200 | 200 | 200 | 200 | 200 | 200 | 200 | 200 | 200 | 200
Электрика | Кабель ВВГнг | Электромонтажные работы | Кабель нагревательный саморегулирующийся 30КСТМ2-Т |  | м.п. |  | 200 | 200 | 200 | 200 | 200 | 200 |  |  | 200 | 200 | 200 | 200 | 200 | 200 | 200 | 200 | 200 | 200 | 200 | 200
Электрика | Кабель АВВГ | Электромонтажные работы | СИП-2 -0,6/1 3х 16 + 1х25 кабель |  | м.п. |  | 200 | 200 | 200 | 200 | 200 | 200 |  |  | 200 | 200 | 200 | 200 | 200 | 200 | 200 | 200 | 200 | 200 | 200 | 200
Электрика | Кабель АВВГ | Электромонтажные работы | СИП-2 -0,6/1 3х 25 + 1х35 кабель |  | м.п. |  | 200 | 200 | 200 | 200 | 200 | 200 |  |  | 200 | 200 | 200 | 200 | 200 | 200 | 200 | 200 | 200 | 200 | 200 | 200
Электрика | Кабель АВВГ | Электромонтажные работы | СИП-2 -0,6/1 3х 35 + 1х54,6 кабель |  | м.п. |  | 200 | 200 | 200 | 200 | 200 | 200 |  |  | 200 | 200 | 200 | 200 | 200 | 200 | 200 | 200 | 200 | 200 | 200 | 200
Электрика | Кабель АВВГ | Электромонтажные работы | СИП-2 -0,6/1 3х 50 + 1х54,6 кабель |  | м.п. |  | 200 | 200 | 200 | 200 | 200 | 200 |  |  | 200 | 200 | 200 | 200 | 200 | 200 | 200 | 200 | 200 | 200 | 200 | 200
Электрика | Кабель АВВГ | Электромонтажные работы | СИП-2 -0,6/1 3х 70 + 1х54,6 кабель |  | м.п. |  | 200 | 200 | 200 | 200 | 200 | 200 |  |  | 200 | 200 | 200 | 200 | 200 | 200 | 200 | 200 | 200 | 200 | 200 | 200
Электрика | Розетки | Электромонтажные работы | Розетка одинарная наружная 220В 16А |  | шт. |  | 200 | 200 | 200 | 200 | 200 | 200 |  |  | 200 | 200 | 200 | 200 | 200 | 200 | 200 | 200 | 200 | 200 | 200 | 200
Электрика | Розетки | Электромонтажные работы | Розетка одинарная внутренняя 220В 16А |  | шт. |  | 200 | 200 | 200 | 200 | 200 | 200 |  |  | 200 | 200 | 200 | 200 | 200 | 200 | 200 | 200 | 200 | 200 | 200 | 200
Электрика | Розетки | Электромонтажные работы | Розетка двойная наружная 220В 16А |  | шт. |  | 200 | 200 | 200 | 200 | 200 | 200 |  |  | 200 | 200 | 200 | 200 | 200 | 200 | 200 | 200 | 200 | 200 | 200 | 200
Электрика | Розетки | Электромонтажные работы | Розетка двойная внутренняя 220В 16А |  | шт. |  | 200 | 200 | 200 | 200 | 200 | 200 |  |  | 200 | 200 | 200 | 200 | 200 | 200 | 200 | 200 | 200 | 200 | 200 | 200
Электрика | Розетки | Электромонтажные работы | Розетка тройная наружная 220В 16А |  | шт. |  | 200 | 200 | 200 | 200 | 200 | 200 |  |  | 200 | 200 | 200 | 200 | 200 | 200 | 200 | 200 | 200 | 200 | 200 | 200
Электрика | Розетки | Электромонтажные работы | Розетка встраиваемая 380В 32А 3P+N+E ABB |  | шт. |  | 200 | 200 | 200 | 200 | 200 | 200 |  |  | 200 | 200 | 200 | 200 | 200 | 200 | 200 | 200 | 200 | 200 | 200 | 200
Электрика | Розетки | Электромонтажные работы | Розетка накладная 380В 32А 3P+N+E ABB |  | шт. |  | 200 | 200 | 200 | 200 | 200 | 200 |  |  | 200 | 200 | 200 | 200 | 200 | 200 | 200 | 200 | 200 | 200 | 200 | 200
Электрика | Розетки | Электромонтажные работы | Розетка встраиваемая 380В 16А 3P+N+E ABB |  | шт. |  | 200 | 200 | 200 | 200 | 200 | 200 |  |  | 200 | 200 | 200 | 200 | 200 | 200 | 200 | 200 | 200 | 200 | 200 | 200
Электрика | Розетки | Электромонтажные работы | Розетка накладная 380В 16А 3P+N+E ABB |  | шт. |  | 200 | 200 | 200 | 200 | 200 | 200 |  |  | 200 | 200 | 200 | 200 | 200 | 200 | 200 | 200 | 200 | 200 | 200 | 200
Электрика | Розетки | Электромонтажные работы | Розетка двойная наружная 220В 16А IP 54 |  | шт. |  | 200 | 200 | 200 | 200 | 200 | 200 |  |  | 200 | 200 | 200 | 200 | 200 | 200 | 200 | 200 | 200 | 200 | 200 | 200
Электрика | Розетки | Электромонтажные работы | Розетка одинарная наружная 220В 16А IP 54 |  | шт. |  | 200 | 200 | 200 | 200 | 200 | 200 |  |  | 200 | 200 | 200 | 200 | 200 | 200 | 200 | 200 | 200 | 200 | 200 | 200
Электрика | Розетки | Электромонтажные работы | Розетка с механическим таймером типа: REXANT RX-28 11-6005 или аналог |  | шт. |  | 200 | 200 | 200 | 200 | 200 | 200 |  |  | 200 | 200 | 200 | 200 | 200 | 200 | 200 | 200 | 200 | 200 | 200 | 200
Электрика | Розетки | Электромонтажные работы | Розетка кабельная 125А 3Р+N+E IР67 на поверхность 415В CEWE (4125 RS6W) |  | шт. |  | 200 | 200 | 200 | 200 | 200 | 200 |  |  | 200 | 200 | 200 | 200 | 200 | 200 | 200 | 200 | 200 | 200 | 200 | 200
Электрика | Вилка | Электромонтажные работы | Вилка 380В 16А 3P+N+E АВВ |  | шт. |  | 200 | 200 | 200 | 200 | 200 | 200 |  |  | 200 | 200 | 200 | 200 | 200 | 200 | 200 | 200 | 200 | 200 | 200 | 200
Электрика | Вилка | Электромонтажные работы | Вилка 380В 32А 3P+N+E АВВ |  | шт. |  | 200 | 200 | 200 | 200 | 200 | 200 |  |  | 200 | 200 | 200 | 200 | 200 | 200 | 200 | 200 | 200 | 200 | 200 | 200
Электрика | Вилка | Электромонтажные работы | Вилка 220В 16А 2P+E АВВ |  | шт. |  | 200 | 200 | 200 | 200 | 200 | 200 |  |  | 200 | 200 | 200 | 200 | 200 | 200 | 200 | 200 | 200 | 200 | 200 | 200
Электрика | Вилка | Электромонтажные работы | Вилка 220В 32А 2P+E АВВ |  | шт. |  | 200 | 200 | 200 | 200 | 200 | 200 |  |  | 200 | 200 | 200 | 200 | 200 | 200 | 200 | 200 | 200 | 200 | 200 | 200
Электрика | Вилка | Электромонтажные работы | Вилка 220В 16А евр. прямой ввод (КОРР Германия) или аналог |  | шт. |  | 200 | 200 | 200 | 200 | 200 | 200 |  |  | 200 | 200 | 200 | 200 | 200 | 200 | 200 | 200 | 200 | 200 | 200 | 200
Электрика | Вилка | Электромонтажные работы | Вилка 220В 16А евр. боковой ввод (КОРР Германия) или аналог |  | шт. |  | 200 | 200 | 200 | 200 | 200 | 200 |  |  | 200 | 200 | 200 | 200 | 200 | 200 | 200 | 200 | 200 | 200 | 200 | 200
Электрика | Вилка | Электромонтажные работы | Вилка кабельная 125А 3Р+N+E IР67 переносная 415В CEWE (4125 P6W) |  | шт. |  | 200 | 200 | 200 | 200 | 200 | 200 |  |  | 200 | 200 | 200 | 200 | 200 | 200 | 200 | 200 | 200 | 200 | 200 | 200
Электрика | Выключатель | Электромонтажные работы | Выключатель одинарный наружный |  | шт. |  | 200 | 200 | 200 | 200 | 200 | 200 |  |  | 200 | 200 | 200 | 200 | 200 | 200 | 200 | 200 | 200 | 200 | 200 | 200
Электрика | Выключатель | Электромонтажные работы | Выключатель одинарный внутренний |  | шт. |  | 200 | 200 | 200 | 200 | 200 | 200 |  |  | 200 | 200 | 200 | 200 | 200 | 200 | 200 | 200 | 200 | 200 | 200 | 200
Электрика | Выключатель | Электромонтажные работы | Выключатель двойной наружный |  | шт. |  | 200 | 200 | 200 | 200 | 200 | 200 |  |  | 200 | 200 | 200 | 200 | 200 | 200 | 200 | 200 | 200 | 200 | 200 | 200
Электрика | Выключатель | Электромонтажные работы | Выключатель двойной внутренний |  | шт. |  | 200 | 200 | 200 | 200 | 200 | 200 |  |  | 200 | 200 | 200 | 200 | 200 | 200 | 200 | 200 | 200 | 200 | 200 | 200
Электрика | Выключатель | Электромонтажные работы | Выключатель кулачковый 25А/32А 3 пол.(Россия) |  | шт. |  | 200 | 200 | 200 | 200 | 200 | 200 |  |  | 200 | 200 | 200 | 200 | 200 | 200 | 200 | 200 | 200 | 200 | 200 | 200
Электрика | Выключатель | Электромонтажные работы | Переключатель ONU1PBR 3-х поз.(1-0-2) 25 А (АВВ) или аналог |  | шт. |  | 200 | 200 | 200 | 200 | 200 | 200 |  |  | 200 | 200 | 200 | 200 | 200 | 200 | 200 | 200 | 200 | 200 | 200 | 200
Электрика | Выключатель | Электромонтажные работы | Переключатель ONU1М 3-х поз.(1-0-2) 25 А (АВВ) или аналог |  | шт. |  | 200 | 200 | 200 | 200 | 200 | 200 |  |  | 200 | 200 | 200 | 200 | 200 | 200 | 200 | 200 | 200 | 200 | 200 | 200
Электрика | Кабель-канал пластиковый | Электромонтажные работы | Кабель-канал 20х10 мм |  | м.п. |  | 200 | 200 | 200 | 200 | 200 | 200 |  |  | 200 | 200 | 200 | 200 | 200 | 200 | 200 | 200 | 200 | 200 | 200 | 200
Электрика | Кабель-канал пластиковый | Электромонтажные работы | Кабель-канал 32х16 мм |  | м.п. |  | 200 | 200 | 200 | 200 | 200 | 200 |  |  | 200 | 200 | 200 | 200 | 200 | 200 | 200 | 200 | 200 | 200 | 200 | 200
Электрика | Кабель-канал пластиковый | Электромонтажные работы | Кабель-канал 60х40 мм |  | м.п. |  | 200 | 200 | 200 | 200 | 200 | 200 |  |  | 200 | 200 | 200 | 200 | 200 | 200 | 200 | 200 | 200 | 200 | 200 | 200
Электрика | Кабель-канал пластиковый | Электромонтажные работы | Кабель-канал 80х40 мм |  | м.п. |  | 200 | 200 | 200 | 200 | 200 | 200 |  |  | 200 | 200 | 200 | 200 | 200 | 200 | 200 | 200 | 200 | 200 | 200 | 200
Электрика | Кабель-канал пластиковый | Электромонтажные работы | Кабель-канал 80х60 мм |  | м.п. |  | 200 | 200 | 200 | 200 | 200 | 200 |  |  | 200 | 200 | 200 | 200 | 200 | 200 | 200 | 200 | 200 | 200 | 200 | 200
Электрика | Кабель-канал пластиковый | Электромонтажные работы | Кабель-канал 100х60 мм |  | м.п. |  | 200 | 200 | 200 | 200 | 200 | 200 |  |  | 200 | 200 | 200 | 200 | 200 | 200 | 200 | 200 | 200 | 200 | 200 | 200
Электрика | Кабель-канал пластиковый | Электромонтажные работы | Кабель-канал перф. 15х17мм |  | м.п. |  | 200 | 200 | 200 | 200 | 200 | 200 |  |  | 200 | 200 | 200 | 200 | 200 | 200 | 200 | 200 | 200 | 200 | 200 | 200
Электрика | Кабель-канал пластиковый | Электромонтажные работы | Кабель-канал перф. 25х30мм |  | м.п. |  | 200 | 200 | 200 | 200 | 200 | 200 |  |  | 200 | 200 | 200 | 200 | 200 | 200 | 200 | 200 | 200 | 200 | 200 | 200
Электрика | Кабель-канал пластиковый | Электромонтажные работы | Кабель-канал перф. 40х30мм |  | м.п. |  | 200 | 200 | 200 | 200 | 200 | 200 |  |  | 200 | 200 | 200 | 200 | 200 | 200 | 200 | 200 | 200 | 200 | 200 | 200
Электрика | Кабель-канал пластиковый | Электромонтажные работы | Кабель-канал перф. 60х30мм |  | м.п. |  | 200 | 200 | 200 | 200 | 200 | 200 |  |  | 200 | 200 | 200 | 200 | 200 | 200 | 200 | 200 | 200 | 200 | 200 | 200
Электрика | Кабель-канал пластиковый | Электромонтажные работы | Кабель-канал гибкий 16x16мм ШхВ длина 500мм |  | м.п. |  | 200 | 200 | 200 | 200 | 200 | 200 |  |  | 200 | 200 | 200 | 200 | 200 | 200 | 200 | 200 | 200 | 200 | 200 | 200
Электрика | Пакетные выключатели | Электромонтажные работы | Пакетные выключатели ПВ3160М3 IP00 |  | шт. |  | 200 | 200 | 200 | 200 | 200 | 200 |  |  | 200 | 200 | 200 | 200 | 200 | 200 | 200 | 200 | 200 | 200 | 200 | 200
Электрика | Светильники | Электромонтажные работы | Светильник светодиодный промышленный профильный «FS-MAN-DMD-AC-LED-48-110W-65-5000К-400-PP» 110Вт 5000К IP65 Драйвер выносной или аналог |  | шт. |  | 200 | 200 | 200 | 200 | 200 | 200 |  |  | 200 | 200 | 200 | 200 | 200 | 200 | 200 | 200 | 200 | 200 | 200 | 200
Электрика | Светильники | Электромонтажные работы | Светильник светодиодный промышленный профильный «FS-MAN-DMD-AC-LED-48-110W-65-5000К-400-PP-А1» 110Вт 5000К IP65 БАП 1ч Драйвер выносной или аналог |  | шт. |  | 200 | 200 | 200 | 200 | 200 | 200 |  |  | 200 | 200 | 200 | 200 | 200 | 200 | 200 | 200 | 200 | 200 | 200 | 200
Электрика | Светильники | Электромонтажные работы | Светильник Arlight DL-TITAN-FRAMELESS-S600x600-40W Day4000, IP40, металл или аналог |  | шт. |  | 200 | 200 | 200 | 200 | 200 | 200 |  |  | 200 | 200 | 200 | 200 | 200 | 200 | 200 | 200 | 200 | 200 | 200 | 200
Электрика | Светильники | Электромонтажные работы | Светильник аварийный ВЫХОД LED 1.5 часа |  | шт. |  | 200 | 200 | 200 | 200 | 200 | 200 |  |  | 200 | 200 | 200 | 200 | 200 | 200 | 200 | 200 | 200 | 200 | 200 | 200
Электрика | Светильники | Электромонтажные работы | Светильник типа demos 2x1х58 ЕD |  | шт. |  | 200 | 200 | 200 | 200 | 200 | 200 |  |  | 200 | 200 | 200 | 200 | 200 | 200 | 200 | 200 | 200 | 200 | 200 | 200
Электрика | Светильники | Электромонтажные работы | Светильник типа demos 1х58 ЕD |  | шт. |  | 200 | 200 | 200 | 200 | 200 | 200 |  |  | 200 | 200 | 200 | 200 | 200 | 200 | 200 | 200 | 200 | 200 | 200 | 200
Электрика | Светильники | Электромонтажные работы | Светильник типа demos 1*58 EA |  | шт. |  | 200 | 200 | 200 | 200 | 200 | 200 |  |  | 200 | 200 | 200 | 200 | 200 | 200 | 200 | 200 | 200 | 200 | 200 | 200
Электрика | Светильники | Электромонтажные работы | Светодиодный прожектор WOLTA WFL-100W/06 100Вт 5700К IP65 |  | шт. |  | 200 | 200 | 200 | 200 | 200 | 200 |  |  | 200 | 200 | 200 | 200 | 200 | 200 | 200 | 200 | 200 | 200 | 200 | 200
Электрика | Светильники | Электромонтажные работы | Прожектор LED IP65, 4000К, СДО-10 |  | шт. |  | 200 | 200 | 200 | 200 | 200 | 200 |  |  | 200 | 200 | 200 | 200 | 200 | 200 | 200 | 200 | 200 | 200 | 200 | 200
Электрика | Светильники | Электромонтажные работы | Прожектор LED IP65, 4000К, СДО-20 |  | шт. |  | 200 | 200 | 200 | 200 | 200 | 200 |  |  | 200 | 200 | 200 | 200 | 200 | 200 | 200 | 200 | 200 | 200 | 200 | 200
Электрика | Светильники | Электромонтажные работы | Прожектор LED IP65, 4000К, СДО-30 |  | шт. |  | 200 | 200 | 200 | 200 | 200 | 200 |  |  | 200 | 200 | 200 | 200 | 200 | 200 | 200 | 200 | 200 | 200 | 200 | 200
Электрика | Светильники | Электромонтажные работы | Прожектор LED IP65, 4000К, СДО-50 |  | шт. |  | 200 | 200 | 200 | 200 | 200 | 200 |  |  | 200 | 200 | 200 | 200 | 200 | 200 | 200 | 200 | 200 | 200 | 200 | 200
Электрика | Светильники | Электромонтажные работы | Прожектор LED IP65, 4000К, СДО-70 |  | шт. |  | 200 | 200 | 200 | 200 | 200 | 200 |  |  | 200 | 200 | 200 | 200 | 200 | 200 | 200 | 200 | 200 | 200 | 200 | 200
Электрика | Светильники | Электромонтажные работы | Светильник УО PSL 36W 3865Lm Jazzway |  | шт. |  | 200 | 200 | 200 | 200 | 200 | 200 |  |  | 200 | 200 | 200 | 200 | 200 | 200 | 200 | 200 | 200 | 200 | 200 | 200
Электрика | Светильники | Электромонтажные работы | Поворотный - светильник точечный белый MR16 GU5,3 |  | шт. |  | 200 | 200 | 200 | 200 | 200 | 200 |  |  | 200 | 200 | 200 | 200 | 200 | 200 | 200 | 200 | 200 | 200 | 200 | 200
Электрика | Светильники | Электромонтажные работы | Светильник для высоты подвеса 12-15м. (LED, ip65, 140Вт, 16100Лм, наружн) |  | шт. |  | 200 | 200 | 200 | 200 | 200 | 200 |  |  | 200 | 200 | 200 | 200 | 200 | 200 | 200 | 200 | 200 | 200 | 200 | 200
Электрика | Светильники | Электромонтажные работы | Светильник для высоты подвеса 6 -9 м.(LED, ip65, 70Вт, 8050Лм, наружн) |  | шт. |  | 200 | 200 | 200 | 200 | 200 | 200 |  |  | 200 | 200 | 200 | 200 | 200 | 200 | 200 | 200 | 200 | 200 | 200 | 200
Электрика | Светильники | Электромонтажные работы | Светильник для ДОКов (LED, ip65, 35Вт, 4025Лм, наружн) |  | шт. |  | 200 | 200 | 200 | 200 | 200 | 200 |  |  | 200 | 200 | 200 | 200 | 200 | 200 | 200 | 200 | 200 | 200 | 200 | 200
Электрика | Светильники | Электромонтажные работы | Комплект подсветки LED с креплением - (длина профиля 1 м.п.) |  | шт. |  | 200 | 200 | 200 | 200 | 200 | 200 |  |  | 200 | 200 | 200 | 200 | 200 | 200 | 200 | 200 | 200 | 200 | 200 | 200
Электрика | Лампы | Электромонтажные работы | Лампа энергосберегающая osram 13 вт |  | шт. |  | 200 | 200 | 200 | 200 | 200 | 200 |  |  | 200 | 200 | 200 | 200 | 200 | 200 | 200 | 200 | 200 | 200 | 200 | 200
Электрика | Лампы | Электромонтажные работы | Лампа ДРЛ Osram 250 вт(Россия) |  | шт. |  | 200 | 200 | 200 | 200 | 200 | 200 |  |  | 200 | 200 | 200 | 200 | 200 | 200 | 200 | 200 | 200 | 200 | 200 | 200
Электрика | Лампы | Электромонтажные работы | Лампа ДРЛ Osram 400 вт(Россия) |  | шт. |  | 200 | 200 | 200 | 200 | 200 | 200 |  |  | 200 | 200 | 200 | 200 | 200 | 200 | 200 | 200 | 200 | 200 | 200 | 200
Электрика | Лампы | Электромонтажные работы | Лампа галогенная КГ-100вт 220в R7s 118мм |  | шт. |  | 200 | 200 | 200 | 200 | 200 | 200 |  |  | 200 | 200 | 200 | 200 | 200 | 200 | 200 | 200 | 200 | 200 | 200 | 200
Электрика | Лампы | Электромонтажные работы | Лампа галогенная КГ-150вт 220в R7S 117мм |  | шт. |  | 200 | 200 | 200 | 200 | 200 | 200 |  |  | 200 | 200 | 200 | 200 | 200 | 200 | 200 | 200 | 200 | 200 | 200 | 200
Электрика | Лампы | Электромонтажные работы | Лампа галогенная КГ-250вт 220в R7s 118мм |  | шт. |  | 200 | 200 | 200 | 200 | 200 | 200 |  |  | 200 | 200 | 200 | 200 | 200 | 200 | 200 | 200 | 200 | 200 | 200 | 200
Электрика | Лампы | Электромонтажные работы | Лампа гал.ECO 80WR7S 20X1 OSRAM Германия или аналог |  | шт. |  | 200 | 200 | 200 | 200 | 200 | 200 |  |  | 200 | 200 | 200 | 200 | 200 | 200 | 200 | 200 | 200 | 200 | 200 | 200
Электрика | Лампы | Электромонтажные работы | Лампа люминесцентная Osram 18вт(Россия) |  | шт. |  | 200 | 200 | 200 | 200 | 200 | 200 |  |  | 200 | 200 | 200 | 200 | 200 | 200 | 200 | 200 | 200 | 200 | 200 | 200
Электрика | Лампы | Электромонтажные работы | Лампа люм. 36 Вт L 36/640 RU Osram(Россия) |  | шт. |  | 200 | 200 | 200 | 200 | 200 | 200 |  |  | 200 | 200 | 200 | 200 | 200 | 200 | 200 | 200 | 200 | 200 | 200 | 200
Электрика | Лампы | Электромонтажные работы | Лампа люм. 58Вт L58W/640 G13 4000К Osram(Россия) |  | шт. |  | 200 | 200 | 200 | 200 | 200 | 200 |  |  | 200 | 200 | 200 | 200 | 200 | 200 | 200 | 200 | 200 | 200 | 200 | 200
Электрика | Лампы | Электромонтажные работы | Лампа LED 3960\3560lm 1500мм |  | шт. |  | 200 | 200 | 200 | 200 | 200 | 200 |  |  | 200 | 200 | 200 | 200 | 200 | 200 | 200 | 200 | 200 | 200 | 200 | 200
Электрика | Лампы | Электромонтажные работы | Лампа люминисцентная 900мм 30W T8 G13 (765) |  | шт. |  | 200 | 200 | 200 | 200 | 200 | 200 |  |  | 200 | 200 | 200 | 200 | 200 | 200 | 200 | 200 | 200 | 200 | 200 | 200
Электрика | Лампы | Электромонтажные работы | Лампа люминисцентная 900мм 21W Т5 G5 (765) Navigator |  | шт. |  | 200 | 200 | 200 | 200 | 200 | 200 |  |  | 200 | 200 | 200 | 200 | 200 | 200 | 200 | 200 | 200 | 200 | 200 | 200
Электрика | Лампы | Электромонтажные работы | Лампа люминисцентная 600мм 18W Т8 G13 (лампа18/840) |  | шт. |  | 200 | 200 | 200 | 200 | 200 | 200 |  |  | 200 | 200 | 200 | 200 | 200 | 200 | 200 | 200 | 200 | 200 | 200 | 200
Электрика | Лампы | Электромонтажные работы | Светодиодная лампа Led Favourite t5 g5 18w 165-265v 1149mm glass (5800-6500 К) |  | шт. |  | 200 | 200 | 200 | 200 | 200 | 200 |  |  | 200 | 200 | 200 | 200 | 200 | 200 | 200 | 200 | 200 | 200 | 200 | 200
Электрика | Лампы | Электромонтажные работы | Лампа люминесцентная HO 54Вт/840 54Вт T5 4000К G5 OSRAM 4099854128677 |  | шт. |  | 200 | 200 | 200 | 200 | 200 | 200 |  |  | 200 | 200 | 200 | 200 | 200 | 200 | 200 | 200 | 200 | 200 | 200 | 200
Электрика | Лампы | Электромонтажные работы | Аппарат пускорегулирующий электронный (ЭПРА) 258 для линейных ЛЛ T8 |  | шт. |  | 200 | 200 | 200 | 200 | 200 | 200 |  |  | 200 | 200 | 200 | 200 | 200 | 200 | 200 | 200 | 200 | 200 | 200 | 200
Электрика | Лампы | Электромонтажные работы | Светильник светодиодный 93 563 NLP-MS4-25-4K 25Вт 4000К 3050лм 176–264В IP20 панель универс. микропризма NAVIGATOR 93563 |  | шт. |  | 200 | 200 | 200 | 200 | 200 | 200 |  |  | 200 | 200 | 200 | 200 | 200 | 200 | 200 | 200 | 200 | 200 | 200 | 200
Электрика | Лампы | Электромонтажные работы | Лампа люминисцентная 450мм 15W T8 G13 (865) |  | шт. |  | 200 | 200 | 200 | 200 | 200 | 200 |  |  | 200 | 200 | 200 | 200 | 200 | 200 | 200 | 200 | 200 | 200 | 200 | 200
Электрика | Лампы | Электромонтажные работы | Лампа энергосберег. 15 Вт Е27 |  | шт. |  | 200 | 200 | 200 | 200 | 200 | 200 |  |  | 200 | 200 | 200 | 200 | 200 | 200 | 200 | 200 | 200 | 200 | 200 | 200
Электрика | Лампы | Электромонтажные работы | Лампа накаливания 60 Вт |  | шт. |  | 200 | 200 | 200 | 200 | 200 | 200 |  |  | 200 | 200 | 200 | 200 | 200 | 200 | 200 | 200 | 200 | 200 | 200 | 200
Электрика | Лампы | Электромонтажные работы | Лампа светодиодная T8 G13 1200мм, 18 Вт |  | шт. |  | 200 | 200 | 200 | 200 | 200 | 200 |  |  | 200 | 200 | 200 | 200 | 200 | 200 | 200 | 200 | 200 | 200 | 200 | 200
Электрика | Лампы | Электромонтажные работы | Лампа светодиодная E27, 7-10 Вт |  | шт. |  | 200 | 200 | 200 | 200 | 200 | 200 |  |  | 200 | 200 | 200 | 200 | 200 | 200 | 200 | 200 | 200 | 200 | 200 | 200
Электрика | Коммутационное оборудование | Электромонтажные работы | Блок распределительный 4P 125A BRTC125A(АВВ) или аналог |  | шт. |  | 200 | 200 | 200 | 200 | 200 | 200 |  |  | 200 | 200 | 200 | 200 | 200 | 200 | 200 | 200 | 200 | 200 | 200 | 200
Электрика | Коммутационное оборудование | Электромонтажные работы | Кросс-модуль на DIN-рейку 2х7 групп 100А ШН-103 |  | шт. |  | 200 | 200 | 200 | 200 | 200 | 200 |  |  | 200 | 200 | 200 | 200 | 200 | 200 | 200 | 200 | 200 | 200 | 200 | 200
Электрика | Коммутационное оборудование | Электромонтажные работы | Кросс-модуль на DIN-рейку 4х7 групп 100А ШН-103 |  | шт. |  | 200 | 200 | 200 | 200 | 200 | 200 |  |  | 200 | 200 | 200 | 200 | 200 | 200 | 200 | 200 | 200 | 200 | 200 | 200
Электрика | Коммутационное оборудование | Электромонтажные работы | Шина комплектная 1ф 12 модулей 63А (АВВ) или аналог |  | шт. |  | 200 | 200 | 200 | 200 | 200 | 200 |  |  | 200 | 200 | 200 | 200 | 200 | 200 | 200 | 200 | 200 | 200 | 200 | 200
Электрика | Коммутационное оборудование | Электромонтажные работы | Шина комплектная 2ф 12 модулей 63А (АВВ) или аналог |  | шт. |  | 200 | 200 | 200 | 200 | 200 | 200 |  |  | 200 | 200 | 200 | 200 | 200 | 200 | 200 | 200 | 200 | 200 | 200 | 200
Электрика | Коммутационное оборудование | Электромонтажные работы | Шина комплектная 3ф 12 модулей 63А (АВВ) или аналог |  | шт. |  | 200 | 200 | 200 | 200 | 200 | 200 |  |  | 200 | 200 | 200 | 200 | 200 | 200 | 200 | 200 | 200 | 200 | 200 | 200
Электрика | Коммутационное оборудование | Электромонтажные работы | Шина нулевая на DIN-изоляции Стойка ШНИ- 8х12-12 |  | шт. |  | 200 | 200 | 200 | 200 | 200 | 200 |  |  | 200 | 200 | 200 | 200 | 200 | 200 | 200 | 200 | 200 | 200 | 200 | 200
Электрика | Лоток электротехнический | Электромонтажные работы | Лоток проволочный F5 Combitech 50х50х3000(DKC) |  | шт |  | 200 | 200 | 200 | 200 | 200 | 200 |  |  | 200 | 200 | 200 | 200 | 200 | 200 | 200 | 200 | 200 | 200 | 200 | 200
Электрика | Лоток электротехнический | Электромонтажные работы | Лоток проволочный F5 Combitech 100х50х3000(DKC) |  | шт |  | 200 | 200 | 200 | 200 | 200 | 200 |  |  | 200 | 200 | 200 | 200 | 200 | 200 | 200 | 200 | 200 | 200 | 200 | 200
Электрика | Лоток электротехнический | Электромонтажные работы | Лоток проволочный F5 Combitech 200х50х3000(DKC) |  | шт |  | 200 | 200 | 200 | 200 | 200 | 200 |  |  | 200 | 200 | 200 | 200 | 200 | 200 | 200 | 200 | 200 | 200 | 200 | 200
Электрика | Лоток электротехнический | Электромонтажные работы | Лоток перфорированный S5 Combitech 50х50х3000(DKC) |  | шт |  | 200 | 200 | 200 | 200 | 200 | 200 |  |  | 200 | 200 | 200 | 200 | 200 | 200 | 200 | 200 | 200 | 200 | 200 | 200
Электрика | Лоток электротехнический | Электромонтажные работы | Лоток перфорированный S5 Combitech100х50х3000 (DKC) |  | шт |  | 200 | 200 | 200 | 200 | 200 | 200 |  |  | 200 | 200 | 200 | 200 | 200 | 200 | 200 | 200 | 200 | 200 | 200 | 200
Электрика | Лоток электротехнический | Электромонтажные работы | Лоток перфорированный S5 Combitech200х50х3000 (DKC) |  | шт |  | 200 | 200 | 200 | 200 | 200 | 200 |  |  | 200 | 200 | 200 | 200 | 200 | 200 | 200 | 200 | 200 | 200 | 200 | 200
Электрика | Лоток электротехнический | Электромонтажные работы | крышка лотка перфорированная S5 Combitech50х15х3000 (DKC) |  | шт |  | 200 | 200 | 200 | 200 | 200 | 200 |  |  | 200 | 200 | 200 | 200 | 200 | 200 | 200 | 200 | 200 | 200 | 200 | 200
Электрика | Лоток электротехнический | Электромонтажные работы | крышка лотка перфорированная S5 Combitech100х15х3000 (DKC) |  | шт |  | 200 | 200 | 200 | 200 | 200 | 200 |  |  | 200 | 200 | 200 | 200 | 200 | 200 | 200 | 200 | 200 | 200 | 200 | 200
Электрика | Лоток электротехнический | Электромонтажные работы | крышка лотка перфорированная S5 Combitech200х15х3000 (DKC) |  | шт |  | 200 | 200 | 200 | 200 | 200 | 200 |  |  | 200 | 200 | 200 | 200 | 200 | 200 | 200 | 200 | 200 | 200 | 200 | 200
Электрика | Труба ПНД | Электромонтажные работы | Труба ПНД Д-16 |  | м.п. |  | 200 | 200 | 200 | 200 | 200 | 200 |  |  | 200 | 200 | 200 | 200 | 200 | 200 | 200 | 200 | 200 | 200 | 200 | 200
Электрика | Труба ПНД | Электромонтажные работы | Труба ПНД Д-20 |  | м.п. |  | 200 | 200 | 200 | 200 | 200 | 200 |  |  | 200 | 200 | 200 | 200 | 200 | 200 | 200 | 200 | 200 | 200 | 200 | 200
Электрика | Труба ПНД | Электромонтажные работы | Труба ПНД Д-25 |  | м.п. |  | 200 | 200 | 200 | 200 | 200 | 200 |  |  | 200 | 200 | 200 | 200 | 200 | 200 | 200 | 200 | 200 | 200 | 200 | 200
Электрика | Труба ПНД | Электромонтажные работы | Труба ПНД Д-32 |  | м.п. |  | 200 | 200 | 200 | 200 | 200 | 200 |  |  | 200 | 200 | 200 | 200 | 200 | 200 | 200 | 200 | 200 | 200 | 200 | 200
Электрика | Прочее | Электромонтажные работы | Нулевая шина медная/Шина Заземления |  | шт. |  | 30 | 30 | 30 | 30 | 30 | 30 |  |  | 30 | 30 | 30 | 30 | 30 | 30 | 30 | 30 | 30 | 30 | 30 | 30
Электрика | Прочее | Электромонтажные работы | Держатели плавких вставок габарит 00 |  | шт. |  | 30 | 30 | 30 | 30 | 30 | 30 |  |  | 30 | 30 | 30 | 30 | 30 | 30 | 30 | 30 | 30 | 30 | 30 | 30
Электрика | Прочее | Электромонтажные работы | Коробка распределительная 100х100х50 IP55 6 -вводов |  | шт. |  | 30 | 30 | 30 | 30 | 30 | 30 |  |  | 30 | 30 | 30 | 30 | 30 | 30 | 30 | 30 | 30 | 30 | 30 | 30
Электрика | Прочее | Электромонтажные работы | Датчики движения н/в установки Steinel или аналог |  | шт. |  | 30 | 30 | 30 | 30 | 30 | 30 |  |  | 30 | 30 | 30 | 30 | 30 | 30 | 30 | 30 | 30 | 30 | 30 | 30
Электрика | Прочее | Электромонтажные работы | Проведение приёмо-сдаточных испытаний (Технический отчёт о проведении испытаний электроустановки помещения) / услуга |  | шт. |  | 30 | 30 | 30 | 30 | 30 | 30 |  |  | 30 | 30 | 30 | 30 | 30 | 30 | 30 | 30 | 30 | 30 | 30 | 30
Электрика | Прочее | Электромонтажные работы | Ламподержатель для Светильника 4*18 |  | шт. |  | 30 | 30 | 30 | 30 | 30 | 30 |  |  | 30 | 30 | 30 | 30 | 30 | 30 | 30 | 30 | 30 | 30 | 30 | 30
Электрика | Прочее | Электромонтажные работы | TYCO/IEK Коробка распределительная 100х100х50мм откидная крышка 8 вводов IP54 |  | шт. |  | 30 | 30 | 30 | 30 | 30 | 30 |  |  | 30 | 30 | 30 | 30 | 30 | 30 | 30 | 30 | 30 | 30 | 30 | 30
Электрика | Прочее | Электромонтажные работы | TYCO/IEK Коробка распределительная 85х85х50мм откидная крышка 8 вводов IP54 |  | шт. |  | 30 | 30 | 30 | 30 | 30 | 30 |  |  | 30 | 30 | 30 | 30 | 30 | 30 | 30 | 30 | 30 | 30 | 30 | 30
Электрика | Прочее | Электромонтажные работы | TYCO¦IEK Коробка распределительная 50х50х50мм откидная крышка IP54 |  | шт. |  | 30 | 30 | 30 | 30 | 30 | 30 |  |  | 30 | 30 | 30 | 30 | 30 | 30 | 30 | 30 | 30 | 30 | 30 | 30
Электрика | Прочее | Электромонтажные работы | Патрон G13 для лампы освещения |  | шт. |  | 30 | 30 | 30 | 30 | 30 | 30 |  |  | 30 | 30 | 30 | 30 | 30 | 30 | 30 | 30 | 30 | 30 | 30 | 30
Электрика | Прочее | Электромонтажные работы | Патрон E27 для лампы освещения |  | шт. |  | 30 | 30 | 30 | 30 | 30 | 30 |  |  | 30 | 30 | 30 | 30 | 30 | 30 | 30 | 30 | 30 | 30 | 30 | 30
Электрика | Прочее | Электромонтажные работы | Муфта соединительная, тип Стп-10-150/240 |  | шт. |  | 30 | 30 | 30 | 30 | 30 | 30 |  |  | 30 | 30 | 30 | 30 | 30 | 30 | 30 | 30 | 30 | 30 | 30 | 30
Электрика | Прочее | Электромонтажные работы | Аккумулятор Энергия АКБ 12-55 (12В, 55 Ач, В235×Ш229×Г138) |  | шт. |  | 30 | 30 | 30 | 30 | 30 | 30 |  |  | 30 | 30 | 30 | 30 | 30 | 30 | 30 | 30 | 30 | 30 | 30 | 30
Электрика | ИБП | Электромонтажные работы | ИБП KEOR LP 3000ВА Legrand или аналог |  | шт. |  | 30 | 30 | 30 | 30 | 30 | 30 |  |  | 30 | 30 | 30 | 30 | 30 | 30 | 30 | 30 | 30 | 30 | 30 | 30
Электрика | Прочее | Электромонтажные работы | Разработка однолинейной схемы |  | шт. |  | 30 | 30 | 30 | 30 | 30 | 30 |  |  | 30 | 30 | 30 | 30 | 30 | 30 | 30 | 30 | 30 | 30 | 30 | 30
Сантехника | Фаянс | Замена | Раковина подвесная 1-й величины ~45х36 см |  | шт. |  | 30 | 30 | 30 | 30 | 30 | 30 |  |  | 30 | 30 | 30 | 30 | 30 | 30 | 30 | 30 | 30 | 30 | 30 | 30
Сантехника | Фаянс | Замена | Раковина подвесная 2-й величины ~55х46 см |  | шт. |  | 30 | 30 | 30 | 30 | 30 | 30 |  |  | 30 | 30 | 30 | 30 | 30 | 30 | 30 | 30 | 30 | 30 | 30 | 30
Сантехника | Фаянс | Замена | Раковина на пъедестале 55х44 см |  | шт. |  | 30 | 30 | 30 | 30 | 30 | 30 |  |  | 30 | 30 | 30 | 30 | 30 | 30 | 30 | 30 | 30 | 30 | 30 | 30
Сантехника | Фаянс | Замена | Раковина угловая ~33х33 см |  | шт. |  | 30 | 30 | 30 | 30 | 30 | 30 |  |  | 30 | 30 | 30 | 30 | 30 | 30 | 30 | 30 | 30 | 30 | 30 | 30
Сантехника | Фаянс | Замена | Унитаз-компакт типа "Воротынский" |  | шт. |  | 30 | 30 | 30 | 30 | 30 | 30 |  |  | 30 | 30 | 30 | 30 | 30 | 30 | 30 | 30 | 30 | 30 | 30 | 30
Сантехника | Фаянс | Замена | Умывальник на пьедестале С/О по центру, С/П 47 см ПОЛУКРУГЛЫЙ (390х470х840) |  | шт. |  | 30 | 30 | 30 | 30 | 30 | 30 |  |  | 30 | 30 | 30 | 30 | 30 | 30 | 30 | 30 | 30 | 30 | 30 | 30
Сантехника | Фаянс | Замена | Напольный унитаз Sanita Эталон Стандарт или аналог |  | шт. |  | 30 | 30 | 30 | 30 | 30 | 30 |  |  | 30 | 30 | 30 | 30 | 30 | 30 | 30 | 30 | 30 | 30 | 30 | 30
Сантехника | Фаянс | Замена | Душевой поддон |  | шт. |  | 30 | 30 | 30 | 30 | 30 | 30 |  |  | 30 | 30 | 30 | 30 | 30 | 30 | 30 | 30 | 30 | 30 | 30 | 30
Сантехника | Фаянс | Замена | Технологическая мойка из нержавеющей стали односекционная с размером чаши не менее 600x600x300 мм |  | шт. |  | 30 | 30 | 30 | 30 | 30 | 30 |  |  | 30 | 30 | 30 | 30 | 30 | 30 | 30 | 30 | 30 | 30 | 30 | 30
Сантехника | Фаянс | Замена | Стол с мойкой К-МС-П1 из нержавеющей стали, 1 чаша 1200x600x870мм в сборе со смесителем, подводкой и сифоном |  | шт. |  | 30 | 30 | 30 | 30 | 30 | 30 |  |  | 30 | 30 | 30 | 30 | 30 | 30 | 30 | 30 | 30 | 30 | 30 | 30
Сантехника | Фаянс | Замена | Котломойка из нержавеющей стали двойная 1200х800х800 |  | шт. |  | 30 | 30 | 30 | 30 | 30 | 30 |  |  | 30 | 30 | 30 | 30 | 30 | 30 | 30 | 30 | 30 | 30 | 30 | 30
Сантехника | Пескоуловители | Замена | пескоуловитель для поломоечн.машин ОВП120 КОВП120ПМ или аналог |  | шт. |  | 30 | 30 | 30 | 30 | 30 | 30 |  |  | 30 | 30 | 30 | 30 | 30 | 30 | 30 | 30 | 30 | 30 | 30 | 30
Сантехника | Пескоуловители | Замена | Пескоуловители 0,5-30 (Стандарт) |  | шт. |  | 30 | 30 | 30 | 30 | 30 | 30 |  |  | 30 | 30 | 30 | 30 | 30 | 30 | 30 | 30 | 30 | 30 | 30 | 30
Сантехника | Пескоуловители | Замена | Пескоуловители 0,5-50 (Стандарт) |  | шт. |  | 30 | 30 | 30 | 30 | 30 | 30 |  |  | 30 | 30 | 30 | 30 | 30 | 30 | 30 | 30 | 30 | 30 | 30 | 30
Сантехника | Пескоуловители | Замена | Пескоуловители 1,0-80 (Стандарт) |  | шт. |  | 30 | 30 | 30 | 30 | 30 | 30 |  |  | 30 | 30 | 30 | 30 | 30 | 30 | 30 | 30 | 30 | 30 | 30 | 30
Сантехника | Пескоуловители | Замена | Пескоуловители 1,5-100 (Стандарт) |  | шт. |  | 30 | 30 | 30 | 30 | 30 | 30 |  |  | 30 | 30 | 30 | 30 | 30 | 30 | 30 | 30 | 30 | 30 | 30 | 30
Сантехника | Наружная канализация | Монтажные работы | Заглушка ПВХ наружной канализации 110 |  | шт. |  | 30 | 30 | 30 | 30 | 30 | 30 |  |  | 30 | 30 | 30 | 30 | 30 | 30 | 30 | 30 | 30 | 30 | 30 | 30
Сантехника | Наружная канализация | Монтажные работы | Ревизия с прямоугольным люком ПВХ наружной канализации 110 |  | шт. |  | 30 | 30 | 30 | 30 | 30 | 30 |  |  | 30 | 30 | 30 | 30 | 30 | 30 | 30 | 30 | 30 | 30 | 30 | 30
Сантехника | Внутренняя канализация | Монтажные работы | Отвод ПП внутренней канализации 50/45 |  | шт. |  | 30 | 30 | 30 | 30 | 30 | 30 |  |  | 30 | 30 | 30 | 30 | 30 | 30 | 30 | 30 | 30 | 30 | 30 | 30
Сантехника | Внутренняя канализация | Монтажные работы | Отвод ПП внутренней канализации 50/67 |  | шт. |  | 30 | 30 | 30 | 30 | 30 | 30 |  |  | 30 | 30 | 30 | 30 | 30 | 30 | 30 | 30 | 30 | 30 | 30 | 30
Сантехника | Внутренняя канализация | Монтажные работы | Отвод ПП внутренней канализации 50/87 |  | шт. |  | 30 | 30 | 30 | 30 | 30 | 30 |  |  | 30 | 30 | 30 | 30 | 30 | 30 | 30 | 30 | 30 | 30 | 30 | 30
Сантехника | Внутренняя канализация | Монтажные работы | Отвод ПП внутренней канализации 110/30 |  | шт. |  | 30 | 30 | 30 | 30 | 30 | 30 |  |  | 30 | 30 | 30 | 30 | 30 | 30 | 30 | 30 | 30 | 30 | 30 | 30
Сантехника | Внутренняя канализация | Монтажные работы | Отвод ПП внутренней канализации 110/45 |  | шт. |  | 30 | 30 | 30 | 30 | 30 | 30 |  |  | 30 | 30 | 30 | 30 | 30 | 30 | 30 | 30 | 30 | 30 | 30 | 30
Сантехника | Внутренняя канализация | Монтажные работы | Переход ПП внутренней канализации 50х40 |  | шт. |  | 30 | 30 | 30 | 30 | 30 | 30 |  |  | 30 | 30 | 30 | 30 | 30 | 30 | 30 | 30 | 30 | 30 | 30 | 30
Сантехника | Внутренняя канализация | Монтажные работы | Переход ПП внутренней канализации 110х50 |  | шт. |  | 30 | 30 | 30 | 30 | 30 | 30 |  |  | 30 | 30 | 30 | 30 | 30 | 30 | 30 | 30 | 30 | 30 | 30 | 30
Сантехника | Внутренняя канализация | Монтажные работы | Крестовина ПП внутренней канализации 50х50/45 |  | шт. |  | 30 | 30 | 30 | 30 | 30 | 30 |  |  | 30 | 30 | 30 | 30 | 30 | 30 | 30 | 30 | 30 | 30 | 30 | 30
Сантехника | Внутренняя канализация | Монтажные работы | Крестовина ПП внутренней канализации 50х50/87 |  | шт. |  | 30 | 30 | 30 | 30 | 30 | 30 |  |  | 30 | 30 | 30 | 30 | 30 | 30 | 30 | 30 | 30 | 30 | 30 | 30
Сантехника | Внутренняя канализация | Монтажные работы | Крестовина ПП внутренней канализации 110х50/45 |  | шт. |  | 30 | 30 | 30 | 30 | 30 | 30 |  |  | 30 | 30 | 30 | 30 | 30 | 30 | 30 | 30 | 30 | 30 | 30 | 30
Сантехника | Внутренняя канализация | Монтажные работы | Крестовина ПП внутренней канализации 110х50/87 |  | шт. |  | 30 | 30 | 30 | 30 | 30 | 30 |  |  | 30 | 30 | 30 | 30 | 30 | 30 | 30 | 30 | 30 | 30 | 30 | 30
Сантехника | Внутренняя канализация | Монтажные работы | Крестовина ПП внутренней канализации 110х110/45 |  | шт. |  | 30 | 30 | 30 | 30 | 30 | 30 |  |  | 30 | 30 | 30 | 30 | 30 | 30 | 30 | 30 | 30 | 30 | 30 | 30
Сантехника | Внутренняя канализация | Монтажные работы | Ревизия ПП внутренней канализации 50 |  | шт. |  | 30 | 30 | 30 | 30 | 30 | 30 |  |  | 30 | 30 | 30 | 30 | 30 | 30 | 30 | 30 | 30 | 30 | 30 | 30
Сантехника | Внутренняя канализация | Монтажные работы | Ревизия ПП внутренней канализации 110 |  | шт. |  | 30 | 30 | 30 | 30 | 30 | 30 |  |  | 30 | 30 | 30 | 30 | 30 | 30 | 30 | 30 | 30 | 30 | 30 | 30
Сантехника | Внутренняя канализация | Монтажные работы | Трубы ПВХ внутренней канализации d 32 |  | м.п. |  | 30 | 30 | 30 | 30 | 30 | 30 |  |  | 30 | 30 | 30 | 30 | 30 | 30 | 30 | 30 | 30 | 30 | 30 | 30
Сантехника | Внутренняя канализация | Монтажные работы | Трубы ПВХ внутренней канализации d 40 |  | м.п. |  | 30 | 30 | 30 | 30 | 30 | 30 |  |  | 30 | 30 | 30 | 30 | 30 | 30 | 30 | 30 | 30 | 30 | 30 | 30
Сантехника | Внутренняя канализация | Монтажные работы | Трубы ПВХ внутренней канализации d 50 |  | м.п. |  | 30 | 30 | 30 | 30 | 30 | 30 |  |  | 30 | 30 | 30 | 30 | 30 | 30 | 30 | 30 | 30 | 30 | 30 | 30
Сантехника | Внутренняя канализация | Монтажные работы | Заглушки ВПХ d 50 |  | шт. |  | 30 | 30 | 30 | 30 | 30 | 30 |  |  | 30 | 30 | 30 | 30 | 30 | 30 | 30 | 30 | 30 | 30 | 30 | 30
Сантехника | Внутренняя канализация | Монтажные работы | трап диаметром 100 мм |  | шт. |  | 30 | 30 | 30 | 30 | 30 | 30 |  |  | 30 | 30 | 30 | 30 | 30 | 30 | 30 | 30 | 30 | 30 | 30 | 30
Сантехника | Внутренняя канализация | Монтажные работы | трап диаметром 50 мм |  | шт. |  | 30 | 30 | 30 | 30 | 30 | 30 |  |  | 30 | 30 | 30 | 30 | 30 | 30 | 30 | 30 | 30 | 30 | 30 | 30
Сантехника | Внутренняя канализация | Монтажные работы | Резиновые манжеты переходные для канализационных систем 50х32 |  | шт. |  | 30 | 30 | 30 | 30 | 30 | 30 |  |  | 30 | 30 | 30 | 30 | 30 | 30 | 30 | 30 | 30 | 30 | 30 | 30
Сантехника | Внутренняя канализация | Монтажные работы | Резиновые манжеты переходные для канализационных систем 50х40 |  | шт. |  | 30 | 30 | 30 | 30 | 30 | 30 |  |  | 30 | 30 | 30 | 30 | 30 | 30 | 30 | 30 | 30 | 30 | 30 | 30
Сантехника | Внутренняя канализация | Монтажные работы | обратный клапан для канализации 110 мм |  | шт. |  | 30 | 30 | 30 | 30 | 30 | 30 |  |  | 30 | 30 | 30 | 30 | 30 | 30 | 30 | 30 | 30 | 30 | 30 | 30
Сантехника | Внутренняя канализация | Монтажные работы | обратный клапан для канализации 50 мм |  | шт. |  | 30 | 30 | 30 | 30 | 30 | 30 |  |  | 30 | 30 | 30 | 30 | 30 | 30 | 30 | 30 | 30 | 30 | 30 | 30
Сантехника | Внутренняя канализация | Монтажные работы | Трап HL (Hutterer Lechner) 71 с решеткой из ABS,песколовкой, гидрозатвором |  | шт. |  | 30 | 30 | 30 | 30 | 30 | 30 |  |  | 30 | 30 | 30 | 30 | 30 | 30 | 30 | 30 | 30 | 30 | 30 | 30
Сантехника | Трубы полипропилен. и фитинги | Монтажные работы | Трубы полипропиленованные d 20 |  | м.п. |  | 30 | 30 | 30 | 30 | 30 | 30 |  |  | 30 | 30 | 30 | 30 | 30 | 30 | 30 | 30 | 30 | 30 | 30 | 30
Сантехника | Трубы полипропилен. и фитинги | Монтажные работы | Трубы полипропиленованные d 25 |  | м.п. |  | 30 | 30 | 30 | 30 | 30 | 30 |  |  | 30 | 30 | 30 | 30 | 30 | 30 | 30 | 30 | 30 | 30 | 30 | 30
Сантехника | Трубы полипропилен. и фитинги | Монтажные работы | Трубы полипропиленованные d 32 |  | м.п. |  | 30 | 30 | 30 | 30 | 30 | 30 |  |  | 30 | 30 | 30 | 30 | 30 | 30 | 30 | 30 | 30 | 30 | 30 | 30
Сантехника | Трубы полипропилен. и фитинги | Монтажные работы | Трубы полипропиленованные d 40 |  | м.п. |  | 30 | 30 | 30 | 30 | 30 | 30 |  |  | 30 | 30 | 30 | 30 | 30 | 30 | 30 | 30 | 30 | 30 | 30 | 30
Сантехника | Трубы полипропилен. и фитинги | Монтажные работы | Трубы полипропиленованные армированные алюминием (стекловолокном) d 20 |  | м.п. |  | 30 | 30 | 30 | 30 | 30 | 30 |  |  | 30 | 30 | 30 | 30 | 30 | 30 | 30 | 30 | 30 | 30 | 30 | 30
Сантехника | Трубы полипропилен. и фитинги | Монтажные работы | Трубы полипропиленованные армированные алюминием (стекловолокном) d 25 |  | м.п. |  | 30 | 30 | 30 | 30 | 30 | 30 |  |  | 30 | 30 | 30 | 30 | 30 | 30 | 30 | 30 | 30 | 30 | 30 | 30
Сантехника | Трубы полипропилен. и фитинги | Монтажные работы | Трубы полипропиленованные армированные алюминием (стекловолокном) d 32 |  | м.п. |  | 30 | 30 | 30 | 30 | 30 | 30 |  |  | 30 | 30 | 30 | 30 | 30 | 30 | 30 | 30 | 30 | 30 | 30 | 30
Сантехника | Трубы полипропилен. и фитинги | Монтажные работы | Трубы полипропиленованные армированные алюминием (стекловолокном) d 40 |  | м.п. |  | 30 | 30 | 30 | 30 | 30 | 30 |  |  | 30 | 30 | 30 | 30 | 30 | 30 | 30 | 30 | 30 | 30 | 30 | 30
Сантехника | Трубы полипропилен. и фитинги | Монтажные работы | Муфта полипропиленовая 20 |  | шт. |  | 30 | 30 | 30 | 30 | 30 | 30 |  |  | 30 | 30 | 30 | 30 | 30 | 30 | 30 | 30 | 30 | 30 | 30 | 30
Сантехника | Трубы полипропилен. и фитинги | Монтажные работы | Муфта полипропиленовая 25 |  | шт. |  | 30 | 30 | 30 | 30 | 30 | 30 |  |  | 30 | 30 | 30 | 30 | 30 | 30 | 30 | 30 | 30 | 30 | 30 | 30
Сантехника | Трубы полипропилен. и фитинги | Монтажные работы | Муфта полипропиленовая 32 |  | шт. |  | 30 | 30 | 30 | 30 | 30 | 30 |  |  | 30 | 30 | 30 | 30 | 30 | 30 | 30 | 30 | 30 | 30 | 30 | 30
Сантехника | Трубы полипропилен. и фитинги | Монтажные работы | Муфта полипропиленовая 40 |  | шт. |  | 30 | 30 | 30 | 30 | 30 | 30 |  |  | 30 | 30 | 30 | 30 | 30 | 30 | 30 | 30 | 30 | 30 | 30 | 30
Сантехника | Трубы полипропилен. и фитинги | Монтажные работы | Муфта полипропиленовая комбинированная с внутренней резьбой 20*1/2" |  | шт. |  | 30 | 30 | 30 | 30 | 30 | 30 |  |  | 30 | 30 | 30 | 30 | 30 | 30 | 30 | 30 | 30 | 30 | 30 | 30
Сантехника | Трубы полипропилен. и фитинги | Монтажные работы | Муфта полипропиленовая комбинированная с внутренней резьбой 20*3/4" |  | шт. |  | 30 | 30 | 30 | 30 | 30 | 30 |  |  | 30 | 30 | 30 | 30 | 30 | 30 | 30 | 30 | 30 | 30 | 30 | 30
Сантехника | Трубы полипропилен. и фитинги | Монтажные работы | Муфта полипропиленовая комбинированная с внутренней резьбой 25*1/2" |  | шт. |  | 30 | 30 | 30 | 30 | 30 | 30 |  |  | 30 | 30 | 30 | 30 | 30 | 30 | 30 | 30 | 30 | 30 | 30 | 30
Сантехника | Трубы полипропилен. и фитинги | Монтажные работы | Муфта полипропиленовая комбинированная с внутренней резьбой 25*3/4" |  | шт. |  | 30 | 30 | 30 | 30 | 30 | 30 |  |  | 30 | 30 | 30 | 30 | 30 | 30 | 30 | 30 | 30 | 30 | 30 | 30
Сантехника | Трубы полипропилен. и фитинги | Монтажные работы | Муфта полипропиленовая комбинированная с внутренней резьбой 32*3/4" |  | шт. |  | 30 | 30 | 30 | 30 | 30 | 30 |  |  | 30 | 30 | 30 | 30 | 30 | 30 | 30 | 30 | 30 | 30 | 30 | 30
Сантехника | Трубы полипропилен. и фитинги | Монтажные работы | Муфта полипропиленовая комбинированная с внутренней резьбой 32*1" |  | шт. |  | 30 | 30 | 30 | 30 | 30 | 30 |  |  | 30 | 30 | 30 | 30 | 30 | 30 | 30 | 30 | 30 | 30 | 30 | 30
Сантехника | Трубы полипропилен. и фитинги | Монтажные работы | Муфта полипропиленовая комбинированная с наружной резьбой 20*1/2" |  | шт. |  | 30 | 30 | 30 | 30 | 30 | 30 |  |  | 30 | 30 | 30 | 30 | 30 | 30 | 30 | 30 | 30 | 30 | 30 | 30
Сантехника | Трубы полипропилен. и фитинги | Монтажные работы | Муфта полипропиленовая комбинированная с наружной резьбой 20*3/4" |  | шт. |  | 30 | 30 | 30 | 30 | 30 | 30 |  |  | 30 | 30 | 30 | 30 | 30 | 30 | 30 | 30 | 30 | 30 | 30 | 30
Сантехника | Трубы полипропилен. и фитинги | Монтажные работы | Муфта полипропиленовая комбинированная с наружной резьбой 25*1/2" |  | шт. |  | 30 | 30 | 30 | 30 | 30 | 30 |  |  | 30 | 30 | 30 | 30 | 30 | 30 | 30 | 30 | 30 | 30 | 30 | 30
Сантехника | Трубы полипропилен. и фитинги | Монтажные работы | Муфта полипропиленовая комбинированная с наружной резьбой 25*3/4" |  | шт. |  | 30 | 30 | 30 | 30 | 30 | 30 |  |  | 30 | 30 | 30 | 30 | 30 | 30 | 30 | 30 | 30 | 30 | 30 | 30
Сантехника | Трубы полипропилен. и фитинги | Монтажные работы | Муфта полипропиленовая комбинированная с наружной резьбой 32*3/4" |  | шт. |  | 30 | 30 | 30 | 30 | 30 | 30 |  |  | 30 | 30 | 30 | 30 | 30 | 30 | 30 | 30 | 30 | 30 | 30 | 30
Сантехника | Трубы полипропилен. и фитинги | Монтажные работы | Муфта полипропиленовая комбинированная с наружной резьбой 32*1" |  | шт. |  | 30 | 30 | 30 | 30 | 30 | 30 |  |  | 30 | 30 | 30 | 30 | 30 | 30 | 30 | 30 | 30 | 30 | 30 | 30
Сантехника | Трубы полипропилен. и фитинги | Монтажные работы | Муфта полипропиленовая с накидной гайкой20*1/2" |  | шт. |  | 30 | 30 | 30 | 30 | 30 | 30 |  |  | 30 | 30 | 30 | 30 | 30 | 30 | 30 | 30 | 30 | 30 | 30 | 30
Сантехника | Трубы полипропилен. и фитинги | Монтажные работы | Муфта полипропиленовая с накидной гайкой 20*3/4" |  | шт. |  | 30 | 30 | 30 | 30 | 30 | 30 |  |  | 30 | 30 | 30 | 30 | 30 | 30 | 30 | 30 | 30 | 30 | 30 | 30
Сантехника | Трубы полипропилен. и фитинги | Монтажные работы | Муфта полипропиленовая с накидной гайкой 25*3/4" |  | шт. |  | 30 | 30 | 30 | 30 | 30 | 30 |  |  | 30 | 30 | 30 | 30 | 30 | 30 | 30 | 30 | 30 | 30 | 30 | 30
Сантехника | Трубы полипропилен. и фитинги | Монтажные работы | Муфта полипропиленовая с накидной гайкой 25*1" |  | шт. |  | 30 | 30 | 30 | 30 | 30 | 30 |  |  | 30 | 30 | 30 | 30 | 30 | 30 | 30 | 30 | 30 | 30 | 30 | 30
Сантехника | Трубы полипропилен. и фитинги | Монтажные работы | Муфта полипропиленовая с накидной гайкой 32*1" |  | шт. |  | 30 | 30 | 30 | 30 | 30 | 30 |  |  | 30 | 30 | 30 | 30 | 30 | 30 | 30 | 30 | 30 | 30 | 30 | 30
Сантехника | Трубы металлопласт. и фитинги | Монтажные работы | Муфта переходник МП 32x26 |  | шт. |  | 30 | 30 | 30 | 30 | 30 | 30 |  |  | 30 | 30 | 30 | 30 | 30 | 30 | 30 | 30 | 30 | 30 | 30 | 30
Сантехника | Трубы металлопласт. и фитинги | Монтажные работы | Уголки МП d16 |  | шт. |  | 30 | 30 | 30 | 30 | 30 | 30 |  |  | 30 | 30 | 30 | 30 | 30 | 30 | 30 | 30 | 30 | 30 | 30 | 30
Сантехника | Трубы металлопласт. и фитинги | Монтажные работы | Уголки МП d20 |  | шт. |  | 30 | 30 | 30 | 30 | 30 | 30 |  |  | 30 | 30 | 30 | 30 | 30 | 30 | 30 | 30 | 30 | 30 | 30 | 30
Сантехника | Трубы металлопласт. и фитинги | Монтажные работы | Уголки МП d26 |  | шт. |  | 30 | 30 | 30 | 30 | 30 | 30 |  |  | 30 | 30 | 30 | 30 | 30 | 30 | 30 | 30 | 30 | 30 | 30 | 30
Сантехника | Трубы металлопласт. и фитинги | Монтажные работы | Уголки МП d32 |  | шт. |  | 30 | 30 | 30 | 30 | 30 | 30 |  |  | 30 | 30 | 30 | 30 | 30 | 30 | 30 | 30 | 30 | 30 | 30 | 30
Сантехника | Трубы металлопласт. и фитинги | Монтажные работы | Уголки МП с наружной резьбой d16 |  | шт. |  | 30 | 30 | 30 | 30 | 30 | 30 |  |  | 30 | 30 | 30 | 30 | 30 | 30 | 30 | 30 | 30 | 30 | 30 | 30
Сантехника | Трубы металлопласт. и фитинги | Монтажные работы | Уголки МП с наружной резьбой d20 |  | шт. |  | 30 | 30 | 30 | 30 | 30 | 30 |  |  | 30 | 30 | 30 | 30 | 30 | 30 | 30 | 30 | 30 | 30 | 30 | 30
Сантехника | Трубы металлопласт. и фитинги | Монтажные работы | Уголки МП с наружной резьбой d26 |  | шт. |  | 30 | 30 | 30 | 30 | 30 | 30 |  |  | 30 | 30 | 30 | 30 | 30 | 30 | 30 | 30 | 30 | 30 | 30 | 30
Сантехника | Трубы металлопласт. и фитинги | Монтажные работы | Уголки МП с наружной резьбой d32 |  | шт. |  | 30 | 30 | 30 | 30 | 30 | 30 |  |  | 30 | 30 | 30 | 30 | 30 | 30 | 30 | 30 | 30 | 30 | 30 | 30
Сантехника | Трубы металлопласт. и фитинги | Монтажные работы | Уголки МП с внутренней резьбой d16 |  | шт. |  | 30 | 30 | 30 | 30 | 30 | 30 |  |  | 30 | 30 | 30 | 30 | 30 | 30 | 30 | 30 | 30 | 30 | 30 | 30
Сантехника | Трубы металлопласт. и фитинги | Монтажные работы | Уголки МП с внутренней резьбой d20 |  | шт. |  | 30 | 30 | 30 | 30 | 30 | 30 |  |  | 30 | 30 | 30 | 30 | 30 | 30 | 30 | 30 | 30 | 30 | 30 | 30
Сантехника | Трубы металлопласт. и фитинги | Монтажные работы | Уголки МП с внутренней резьбой d26 |  | шт. |  | 30 | 30 | 30 | 30 | 30 | 30 |  |  | 30 | 30 | 30 | 30 | 30 | 30 | 30 | 30 | 30 | 30 | 30 | 30
Сантехника | Трубы металлопласт. и фитинги | Монтажные работы | Уголки МП с внутренней резьбой d32 |  | шт. |  | 30 | 30 | 30 | 30 | 30 | 30 |  |  | 30 | 30 | 30 | 30 | 30 | 30 | 30 | 30 | 30 | 30 | 30 | 30
Сантехника | Трубы металлопласт. и фитинги | Монтажные работы | Уголки МП с креплением d16 |  | шт. |  | 30 | 30 | 30 | 30 | 30 | 30 |  |  | 30 | 30 | 30 | 30 | 30 | 30 | 30 | 30 | 30 | 30 | 30 | 30
Сантехника | Трубы металлопласт. и фитинги | Монтажные работы | Уголки МП с креплением d20 |  | шт. |  | 30 | 30 | 30 | 30 | 30 | 30 |  |  | 30 | 30 | 30 | 30 | 30 | 30 | 30 | 30 | 30 | 30 | 30 | 30
Сантехника | Трубы металлопласт. и фитинги | Монтажные работы | Тройники соединительные МП d16 |  | шт. |  | 30 | 30 | 30 | 30 | 30 | 30 |  |  | 30 | 30 | 30 | 30 | 30 | 30 | 30 | 30 | 30 | 30 | 30 | 30
Сантехника | Трубы металлопласт. и фитинги | Монтажные работы | Тройники соединительные МП d20 |  | шт. |  | 30 | 30 | 30 | 30 | 30 | 30 |  |  | 30 | 30 | 30 | 30 | 30 | 30 | 30 | 30 | 30 | 30 | 30 | 30
Сантехника | Трубы металлопласт. и фитинги | Монтажные работы | Тройники соединительные МП d26 |  | шт. |  | 30 | 30 | 30 | 30 | 30 | 30 |  |  | 30 | 30 | 30 | 30 | 30 | 30 | 30 | 30 | 30 | 30 | 30 | 30
Сантехника | Трубы металлопласт. и фитинги | Монтажные работы | Тройники соединительные МП d32 |  | шт. |  | 30 | 30 | 30 | 30 | 30 | 30 |  |  | 30 | 30 | 30 | 30 | 30 | 30 | 30 | 30 | 30 | 30 | 30 | 30
Сантехника | Трубы металлопласт. и фитинги | Монтажные работы | Тройники переходники МП 16х20х16 |  | шт. |  | 30 | 30 | 30 | 30 | 30 | 30 |  |  | 30 | 30 | 30 | 30 | 30 | 30 | 30 | 30 | 30 | 30 | 30 | 30
Сантехника | Трубы металлопласт. и фитинги | Монтажные работы | Тройники переходники МП 20х16х16 |  | шт. |  | 30 | 30 | 30 | 30 | 30 | 30 |  |  | 30 | 30 | 30 | 30 | 30 | 30 | 30 | 30 | 30 | 30 | 30 | 30
Сантехника | Трубы металлопласт. и фитинги | Монтажные работы | Тройники переходники МП 20х16х20 |  | шт. |  | 30 | 30 | 30 | 30 | 30 | 30 |  |  | 30 | 30 | 30 | 30 | 30 | 30 | 30 | 30 | 30 | 30 | 30 | 30
Сантехника | Трубы металлопласт. и фитинги | Монтажные работы | Тройники переходники МП 20х20х16 |  | шт. |  | 30 | 30 | 30 | 30 | 30 | 30 |  |  | 30 | 30 | 30 | 30 | 30 | 30 | 30 | 30 | 30 | 30 | 30 | 30
Сантехника | Трубы металлопласт. и фитинги | Монтажные работы | Тройники переходники МП 20х26х20 |  | шт. |  | 30 | 30 | 30 | 30 | 30 | 30 |  |  | 30 | 30 | 30 | 30 | 30 | 30 | 30 | 30 | 30 | 30 | 30 | 30
Сантехника | Трубы металлопласт. и фитинги | Монтажные работы | Тройники переходники МП 26х16х26 |  | шт. |  | 30 | 30 | 30 | 30 | 30 | 30 |  |  | 30 | 30 | 30 | 30 | 30 | 30 | 30 | 30 | 30 | 30 | 30 | 30
Сантехника | Насосы | Монтажные работы | Насос циркуляционный типа Grundfos UPS 25-40или аналог |  | шт. |  | 30 | 30 | 30 | 30 | 30 | 30 |  |  | 30 | 30 | 30 | 30 | 30 | 30 | 30 | 30 | 30 | 30 | 30 | 30
Сантехника | Водонагреватели | Монтажные работы | Водонагреватель накопительный, электрический Термекс 30 или аналог |  | шт. |  | 30 | 30 | 30 | 30 | 30 | 30 |  |  | 30 | 30 | 30 | 30 | 30 | 30 | 30 | 30 | 30 | 30 | 30 | 30
Сантехника | Водонагреватели | Монтажные работы | Водонагреватель накопительный, электрический Термекс 50 или аналог |  | шт. |  | 30 | 30 | 30 | 30 | 30 | 30 |  |  | 30 | 30 | 30 | 30 | 30 | 30 | 30 | 30 | 30 | 30 | 30 | 30
Сантехника | Водонагреватели | Монтажные работы | Водонагреватель накопительный, электрический Термекс 80 или аналог |  | шт. |  | 30 | 30 | 30 | 30 | 30 | 30 |  |  | 30 | 30 | 30 | 30 | 30 | 30 | 30 | 30 | 30 | 30 | 30 | 30
Сантехника | Водонагреватели | Монтажные работы | Водонагреватель накопительный, электрический Термекс 100 или аналог |  | шт. |  | 30 | 30 | 30 | 30 | 30 | 30 |  |  | 30 | 30 | 30 | 30 | 30 | 30 | 30 | 30 | 30 | 30 | 30 | 30
Сантехника | Запорная арматура | Монтажные работы | Кран шаровой латунь 11б27п1 Ду 15 G1/2" Ру16 ВР |  | шт. |  | 30 | 30 | 30 | 30 | 30 | 30 |  |  | 30 | 30 | 30 | 30 | 30 | 30 | 30 | 30 | 30 | 30 | 30 | 30
Сантехника | Запорная арматура | Монтажные работы | Кран шаровой латунь 11б27п1 Ду 20 G3/4" Ру16 ВР |  | шт. |  | 30 | 30 | 30 | 30 | 30 | 30 |  |  | 30 | 30 | 30 | 30 | 30 | 30 | 30 | 30 | 30 | 30 | 30 | 30
Сантехника | Запорная арматура | Монтажные работы | Кран шаровой латунь 11б27п1 Ду 25 G1" Ру16 ВР |  | шт. |  | 30 | 30 | 30 | 30 | 30 | 30 |  |  | 30 | 30 | 30 | 30 | 30 | 30 | 30 | 30 | 30 | 30 | 30 | 30
Сантехника | Запорная арматура | Монтажные работы | Кран шаровой латунь 11б27п1 Ду 32 G1 1/4" Ру16 ВР |  | шт. |  | 30 | 30 | 30 | 30 | 30 | 30 |  |  | 30 | 30 | 30 | 30 | 30 | 30 | 30 | 30 | 30 | 30 | 30 | 30
Сантехника | Запорная арматура | Монтажные работы | Кран шаровой латунь 11б27п1 Ду 40 G1 1/2" Ру16 ВР |  | шт. |  | 30 | 30 | 30 | 30 | 30 | 30 |  |  | 30 | 30 | 30 | 30 | 30 | 30 | 30 | 30 | 30 | 30 | 30 | 30
Сантехника | Запорная арматура | Монтажные работы | Кран шаровой латунь 11б27п1 Ду 50 G2" Ру16 ВР |  | шт. |  | 30 | 30 | 30 | 30 | 30 | 30 |  |  | 30 | 30 | 30 | 30 | 30 | 30 | 30 | 30 | 30 | 30 | 30 | 30
Сантехника | Запорная арматура | Монтажные работы | Кран шаровой латунь 11б27п1 Ду 15 G1/2" Ру16 ВР/НР |  | шт. |  | 30 | 30 | 30 | 30 | 30 | 30 |  |  | 30 | 30 | 30 | 30 | 30 | 30 | 30 | 30 | 30 | 30 | 30 | 30
Сантехника | Запорная арматура | Монтажные работы | Кран шаровой латунь 11б27п1 Ду 20 G3/4" Ру16 ВР/НР |  | шт. |  | 30 | 30 | 30 | 30 | 30 | 30 |  |  | 30 | 30 | 30 | 30 | 30 | 30 | 30 | 30 | 30 | 30 | 30 | 30
Сантехника | Запорная арматура | Монтажные работы | Кран шаровой латунь 11б27п1 Ду 25 G1" Ру16 ВР/НР |  | шт. |  | 30 | 30 | 30 | 30 | 30 | 30 |  |  | 30 | 30 | 30 | 30 | 30 | 30 | 30 | 30 | 30 | 30 | 30 | 30
Сантехника | Запорная арматура | Монтажные работы | Кран шаровой латунь 11б27п1 Ду 32 G1 1/4" Ру16 ВР/НР |  | шт. |  | 30 | 30 | 30 | 30 | 30 | 30 |  |  | 30 | 30 | 30 | 30 | 30 | 30 | 30 | 30 | 30 | 30 | 30 | 30
Сантехника | Запорная арматура | Монтажные работы | Кран шаровой латунь 11б27п1 Ду 40 G1 1/2" Ру16 ВР/НР |  | шт. |  | 30 | 30 | 30 | 30 | 30 | 30 |  |  | 30 | 30 | 30 | 30 | 30 | 30 | 30 | 30 | 30 | 30 | 30 | 30
Сантехника | Запорная арматура | Монтажные работы | Кран шаровой латунь 11б27п1 Ду 50 G2" Ру16 ВР/НР |  | шт. |  | 30 | 30 | 30 | 30 | 30 | 30 |  |  | 30 | 30 | 30 | 30 | 30 | 30 | 30 | 30 | 30 | 30 | 30 | 30
Сантехника | Запорная арматура | Монтажные работы | Кран шаровой латунь 11б27п9 Ду 15 G1/2" Ру16 ВР/"американка" полнопроходной |  | шт. |  | 30 | 30 | 30 | 30 | 30 | 30 |  |  | 30 | 30 | 30 | 30 | 30 | 30 | 30 | 30 | 30 | 30 | 30 | 30
Сантехника | Запорная арматура | Монтажные работы | Кран шаровой латунь 11б27п9 Ду 20 G3/4" Ру16 ВР/"американка" полнопроходной |  | шт. |  | 30 | 30 | 30 | 30 | 30 | 30 |  |  | 30 | 30 | 30 | 30 | 30 | 30 | 30 | 30 | 30 | 30 | 30 | 30
Сантехника | Запорная арматура | Монтажные работы | Кран шаровой латунь 11б27п9 Ду 25 G1" Ру16 ВР/"американка" полнопроходной бабочка красный Цветлит 11б27п9 |  | шт. |  | 30 | 30 | 30 | 30 | 30 | 30 |  |  | 30 | 30 | 30 | 30 | 30 | 30 | 30 | 30 | 30 | 30 | 30 | 30
Сантехника | Запорная арматура | Монтажные работы | Кран шаровой латунь 11б27п9 Ду 32 G1 1/4" Ру16 ВР/"американка" полнопроходной бабочка красный Цветлит 11б27п9 |  | шт. |  | 30 | 30 | 30 | 30 | 30 | 30 |  |  | 30 | 30 | 30 | 30 | 30 | 30 | 30 | 30 | 30 | 30 | 30 | 30
Водосток | Водосточная система | Монтажные работы | Желоб водосточный с порошковой окраскойd 125 |  | м.п. |  | 30 | 30 | 30 | 30 | 30 | 30 |  |  | 30 | 30 | 30 | 30 | 30 | 30 | 30 | 30 | 30 | 30 | 30 | 30
Водосток | Водосточная система | Монтажные работы | Желоб водосточныйс порошковой окраской d 150 |  | м.п. |  | 30 | 30 | 30 | 30 | 30 | 30 |  |  | 30 | 30 | 30 | 30 | 30 | 30 | 30 | 30 | 30 | 30 | 30 | 30
Водосток | Водосточная система | Монтажные работы | Крепление желоба с порошковой окраской d 125 |  | шт. |  | 30 | 30 | 30 | 30 | 30 | 30 |  |  | 30 | 30 | 30 | 30 | 30 | 30 | 30 | 30 | 30 | 30 | 30 | 30
Водосток | Водосточная система | Монтажные работы | Крепление желоба с порошковой окраской d 150 |  | шт. |  | 30 | 30 | 30 | 30 | 30 | 30 |  |  | 30 | 30 | 30 | 30 | 30 | 30 | 30 | 30 | 30 | 30 | 30 | 30
Водосток | Водосточная система | Монтажные работы | Труба водосточная из труб с порошковой окраскойd 125 |  | м.п. |  | 30 | 30 | 30 | 30 | 30 | 30 |  |  | 30 | 30 | 30 | 30 | 30 | 30 | 30 | 30 | 30 | 30 | 30 | 30
Водосток | Водосточная система | Монтажные работы | Труба водосточная из труб с порошковой окраскойd 150 |  | м.п. |  | 30 | 30 | 30 | 30 | 30 | 30 |  |  | 30 | 30 | 30 | 30 | 30 | 30 | 30 | 30 | 30 | 30 | 30 | 30
Водосток | Водосточная система | Монтажные работы | Угловой желоб с порошковой окраской d 125 |  | шт. |  | 30 | 30 | 30 | 30 | 30 | 30 |  |  | 30 | 30 | 30 | 30 | 30 | 30 | 30 | 30 | 30 | 30 | 30 | 30
Водосток | Водосточная система | Монтажные работы | Угловой желоб с порошковой окраской d 150 |  | шт. |  | 30 | 30 | 30 | 30 | 30 | 30 |  |  | 30 | 30 | 30 | 30 | 30 | 30 | 30 | 30 | 30 | 30 | 30 | 30
Водосток | Водосточная система | Монтажные работы | Воронка с порошковой окраской d 125 |  | шт. |  | 30 | 30 | 30 | 30 | 30 | 30 |  |  | 30 | 30 | 30 | 30 | 30 | 30 | 30 | 30 | 30 | 30 | 30 | 30
Водосток | Водосточная система | Монтажные работы | Воронка с порошковой окраской d 150 |  | шт. |  | 30 | 30 | 30 | 30 | 30 | 30 |  |  | 30 | 30 | 30 | 30 | 30 | 30 | 30 | 30 | 30 | 30 | 30 | 30
Водосток | Водосточная система | Монтажные работы | Колено с порошковой окраской d 100 |  | шт. |  | 30 | 30 | 30 | 30 | 30 | 30 |  |  | 30 | 30 | 30 | 30 | 30 | 30 | 30 | 30 | 30 | 30 | 30 | 30
Водосток | Водосточная система | Монтажные работы | Колено с порошковой окраской d 125 |  | шт. |  | 30 | 30 | 30 | 30 | 30 | 30 |  |  | 30 | 30 | 30 | 30 | 30 | 30 | 30 | 30 | 30 | 30 | 30 | 30
Водосток | Водосточная система | Монтажные работы | Снегодержатель трубчатый |  | м.п. |  | 30 | 30 | 30 | 30 | 30 | 30 |  |  | 30 | 30 | 30 | 30 | 30 | 30 | 30 | 30 | 30 | 30 | 30 | 30
Водосток | Водосточная система | Монтажные работы | Труба водосточная из оцинкованной стали d 125 |  | м.п. |  | 30 | 30 | 30 | 30 | 30 | 30 |  |  | 30 | 30 | 30 | 30 | 30 | 30 | 30 | 30 | 30 | 30 | 30 | 30
Водосток | Водосточная система | Монтажные работы | Труба водосточная из оцинкованной стали d 150 |  | м.п. |  | 30 | 30 | 30 | 30 | 30 | 30 |  |  | 30 | 30 | 30 | 30 | 30 | 30 | 30 | 30 | 30 | 30 | 30 | 30
Водосток | Водосточная система | Монтажные работы | Конек оцинкованный профилированный |  | шт. |  | 30 | 30 | 30 | 30 | 30 | 30 |  |  | 30 | 30 | 30 | 30 | 30 | 30 | 30 | 30 | 30 | 30 | 30 | 30
Водосток | Водосточная система | Монтажные работы | Торцевая планка оцинкованная |  | шт. |  | 30 | 30 | 30 | 30 | 30 | 30 |  |  | 30 | 30 | 30 | 30 | 30 | 30 | 30 | 30 | 30 | 30 | 30 | 30
Водосток | Водосточная система | Монтажные работы | Колено большое оцинкованное |  | шт. |  | 30 | 30 | 30 | 30 | 30 | 30 |  |  | 30 | 30 | 30 | 30 | 30 | 30 | 30 | 30 | 30 | 30 | 30 | 30
Водосток | Водосточная система | Монтажные работы | Колено малое оцинкованное |  | шт. |  | 30 | 30 | 30 | 30 | 30 | 30 |  |  | 30 | 30 | 30 | 30 | 30 | 30 | 30 | 30 | 30 | 30 | 30 | 30
Водосток | Водосточная система | Монтажные работы | Канадка оцинкованная |  | шт. |  | 30 | 30 | 30 | 30 | 30 | 30 |  |  | 30 | 30 | 30 | 30 | 30 | 30 | 30 | 30 | 30 | 30 | 30 | 30
Водосток | Водосточная система | Монтажные работы | Желоб угловой оцинкованный |  | шт. |  | 30 | 30 | 30 | 30 | 30 | 30 |  |  | 30 | 30 | 30 | 30 | 30 | 30 | 30 | 30 | 30 | 30 | 30 | 30
Водосток | Водосточная система | Монтажные работы | Крепление трубы оцинкованное |  | шт. |  | 30 | 30 | 30 | 30 | 30 | 30 |  |  | 30 | 30 | 30 | 30 | 30 | 30 | 30 | 30 | 30 | 30 | 30 | 30
Водосток | Водосточная система | Монтажные работы | Воронка (стакан) оцинк. |  | шт. |  | 30 | 30 | 30 | 30 | 30 | 30 |  |  | 30 | 30 | 30 | 30 | 30 | 30 | 30 | 30 | 30 | 30 | 30 | 30
Водосток | Водосточная система | Монтажные работы | Желоб оцинкованный 1250мм |  | м.п. |  | 30 | 30 | 30 | 30 | 30 | 30 |  |  | 30 | 30 | 30 | 30 | 30 | 30 | 30 | 30 | 30 | 30 | 30 | 30
Водосток | Водосточная система | Монтажные работы | Желоб оцинкованный 2000мм |  | м.п. |  | 30 | 30 | 30 | 30 | 30 | 30 |  |  | 30 | 30 | 30 | 30 | 30 | 30 | 30 | 30 | 30 | 30 | 30 | 30
Водосток | Водосточная система | Монтажные работы | Крепление под желоб |  | шт. |  | 30 | 30 | 30 | 30 | 30 | 30 |  |  | 30 | 30 | 30 | 30 | 30 | 30 | 30 | 30 | 30 | 30 | 30 | 30
Водосток | Водосточная система | Монтажные работы | Саморезы оцинкованные (4,8 х 100 мм) (100 шт.) |  | шт. |  | 30 | 30 | 30 | 30 | 30 | 30 |  |  | 30 | 30 | 30 | 30 | 30 | 30 | 30 | 30 | 30 | 30 | 30 | 30
Водосток | Водосточная система | Монтажные работы | Пароизоляция армированная Техно НИКОЛЬ |  | м2 |  | 30 | 30 | 30 | 30 | 30 | 30 |  |  | 30 | 30 | 30 | 30 | 30 | 30 | 30 | 30 | 30 | 30 | 30 | 30
Водосток | Водосточная система | Монтажные работы | Желоб водосточный из оцинкованной стали 125 |  | м.п. |  | 30 | 30 | 30 | 30 | 30 | 30 |  |  | 30 | 30 | 30 | 30 | 30 | 30 | 30 | 30 | 30 | 30 | 30 | 30
Водосток | Водосточная система | Монтажные работы | Желоб водосточный из оцинкованной стали 100 |  | м.п. |  | 30 | 30 | 30 | 30 | 30 | 30 |  |  | 30 | 30 | 30 | 30 | 30 | 30 | 30 | 30 | 30 | 30 | 30 | 30
Водосток | Водосточная система | Монтажные работы | Желоб водосточный "HUNTER" 125 мм |  | м.п. |  | 30 | 30 | 30 | 30 | 30 | 30 |  |  | 30 | 30 | 30 | 30 | 30 | 30 | 30 | 30 | 30 | 30 | 30 | 30
Водосток | Водосточная система | Монтажные работы | Герметик полиуретановый |  | кг. |  | 30 | 30 | 30 | 30 | 30 | 30 |  |  | 30 | 30 | 30 | 30 | 30 | 30 | 30 | 30 | 30 | 30 | 30 | 30
Водосток | Водосточная система | Монтажные работы | Труба водосточная из труб с порошковой окраскойd 100 |  | м.п. |  | 30 | 30 | 30 | 30 | 30 | 30 |  |  | 30 | 30 | 30 | 30 | 30 | 30 | 30 | 30 | 30 | 30 | 30 | 30
Водосток | Водосточная система | Монтажные работы | Желоб водосточный с порошковой окраской d 100 |  | м.п. |  | 30 | 30 | 30 | 30 | 30 | 30 |  |  | 30 | 30 | 30 | 30 | 30 | 30 | 30 | 30 | 30 | 30 | 30 | 30
Водосток | Водосточная система | Монтажные работы | Угловой желоб с порошковой окраской d 100 |  | шт. |  | 30 | 30 | 30 | 30 | 30 | 30 |  |  | 30 | 30 | 30 | 30 | 30 | 30 | 30 | 30 | 30 | 30 | 30 | 30
Водосток | Услуги по кровли | Монтажные работы | Монтаж водостоков из труб с порошковой окраской диаметром 100-125 мм |  | м.п. |  | 30 | 30 | 30 | 30 | 30 | 30 |  |  | 30 | 30 | 30 | 30 | 30 | 30 | 30 | 30 | 30 | 30 | 30 | 30
Водосток | Услуги по кровли | Монтажные работы | Монтаж водосточной системы типа "HUNTER" 125 мм |  | м.п. |  | 30 | 30 | 30 | 30 | 30 | 30 |  |  | 30 | 30 | 30 | 30 | 30 | 30 | 30 | 30 | 30 | 30 | 30 | 30
Водосток | Услуги по кровли | Монтажные работы | Монтаж желоба водосточного из оцинкованной стали 100-125 мм |  | м.п. |  | 30 | 30 | 30 | 30 | 30 | 30 |  |  | 30 | 30 | 30 | 30 | 30 | 30 | 30 | 30 | 30 | 30 | 30 | 30
Водосток | Услуги по кровли | Монтажные работы | Монтаж желоба водосточного из труб с порошковой окраской 100-125 мм |  | м.п. |  | 30 | 30 | 30 | 30 | 30 | 30 |  |  | 30 | 30 | 30 | 30 | 30 | 30 | 30 | 30 | 30 | 30 | 30 | 30
Водосток | Услуги по кровли | Монтажные работы | Устройство подогрева воронок водосточных с ручных режимом включения (с учетом материалов) |  | шт. |  | 30 | 30 | 30 | 30 | 30 | 30 |  |  | 30 | 30 | 30 | 30 | 30 | 30 | 30 | 30 | 30 | 30 | 30 | 30
Услуги ассенизации | Услуги ассенизации | Монтажные работы | Услуга по откачке ЖБО от 8 до 10 м3 (предоставление техники; сбор, вывоз и утилизация, в т.ч. ГСМ) |  | шт. |  | 2 | 2 | 2 | 2 | 2 | 2 |  |  | 2 | 2 | 2 | 2 | 2 | 2 | 2 | 2 | 2 | 2 | 2 | 2
Аренда спецтехники | Аренда строительных лесов | Аренда | Строительные леса ЛРСП/ЛШ (вкл. сборку/разборку) применение при реконструкции фасада здания и в помещениях с высотой потолка более 5 м. |  | шт. |  | 2 | 2 | 2 | 2 | 2 | 2 |  |  | 2 | 2 | 2 | 2 | 2 | 2 | 2 | 2 | 2 | 2 | 2 | 2
Аренда спецтехники | Аренда ножничного подъемника | Аренда | Подъемник MAGNI ES1612 Рабочая высота, м 15,7 или аналог. |  | маш.ч |  | 2 | 2 | 2 | 2 | 2 | 2 |  |  | 2 | 2 | 2 | 2 | 2 | 2 | 2 | 2 | 2 | 2 | 2 | 2
СЦ. Услуги и материалы | Прочее | Монтажные работы | Болт анкерный М20х200мм с гайкой (применение при креплении отбойников и стеллажного оборудования) СЦ |  | шт. |  | 100 | 100 | 100 | 100 | 100 | 100 |  |  | 100 | 100 | 100 | 100 | 100 | 100 | 100 | 100 | 100 | 100 | 100 | 100
СЦ. Услуги и материалы | Прочее | Монтажные работы | Болт анкерный М16*120мм с гайкой (применение при креплении отбойников и стеллажного оборудования) СЦ |  | шт. |  | 100 | 100 | 100 | 100 | 100 | 100 |  |  | 100 | 100 | 100 | 100 | 100 | 100 | 100 | 100 | 100 | 100 | 100 | 100
СЦ. Услуги и материалы | Прочее | Монтажные работы | Пластина металлическая монтажная для упорного бампера 500*250*100мм |  | шт. |  | 100 | 100 | 100 | 100 | 100 | 100 |  |  | 100 | 100 | 100 | 100 | 100 | 100 | 100 | 100 | 100 | 100 | 100 | 100
СЦ. Услуги и материалы | Прочее | Монтажные работы | Резиновый упор бампер 500*250*100мм |  | шт. |  | 100 | 100 | 100 | 100 | 100 | 100 |  |  | 100 | 100 | 100 | 100 | 100 | 100 | 100 | 100 | 100 | 100 | 100 | 100
СЦ. Услуги и материалы | ПВХ Завесы | Монтажные работы | Пленка ПВХ, морозостойкая, шир. 200х2мм (проезд на РЦ) |  | м.п. |  | 100 | 100 | 100 | 100 | 100 | 100 |  |  | 100 | 100 | 100 | 100 | 100 | 100 | 100 | 100 | 100 | 100 | 100 | 100
СЦ. Услуги и материалы | ПВХ Завесы | Монтажные работы | Пленка ПВХ, морозостойкая, шир. 300х3мм (проезд на РЦ) |  | м.п. |  | 100 | 100 | 100 | 100 | 100 | 100 |  |  | 100 | 100 | 100 | 100 | 100 | 100 | 100 | 100 | 100 | 100 | 100 | 100
СЦ. Услуги и материалы | ПВХ Завесы | Монтажные работы | Пленка ПВХ, морозостойкая, шир. 400х4мм (проезд на РЦ) |  | м.п. |  | 100 | 100 | 100 | 100 | 100 | 100 |  |  | 100 | 100 | 100 | 100 | 100 | 100 | 100 | 100 | 100 | 100 | 100 | 100
СЦ. Услуги и материалы | ПВХ Завесы | Монтажные работы | Пленка ПВХ, стандартная, шир. 200х2мм (проезд на РЦ) |  | м.п. |  | 100 | 100 | 100 | 100 | 100 | 100 |  |  | 100 | 100 | 100 | 100 | 100 | 100 | 100 | 100 | 100 | 100 | 100 | 100
СЦ. Услуги и материалы | ПВХ Завесы | Монтажные работы | Пленка ПВХ, стантартная, шир. 300х3мм (проезд на РЦ) |  | м.п. |  | 100 | 100 | 100 | 100 | 100 | 100 |  |  | 100 | 100 | 100 | 100 | 100 | 100 | 100 | 100 | 100 | 100 | 100 | 100
СЦ. Услуги и материалы | ПВХ Завесы | Монтажные работы | Пленка ПВХ, стандартная, шир. 400х4мм (проезд на РЦ) |  | м.п. |  | 100 | 100 | 100 | 100 | 100 | 100 |  |  | 100 | 100 | 100 | 100 | 100 | 100 | 100 | 100 | 100 | 100 | 100 | 100
СЦ. Услуги и материалы | Промышленные полы | Восстановительные работы | Восстановление разрушений в плите пола эпоксидным составом «ESP 2106» (или аналогичным) без учёта материалов ( СЦ ) |  | м2 |  | 100 | 100 | 100 | 100 | 100 | 100 |  |  | 100 | 100 | 100 | 100 | 100 | 100 | 100 | 100 | 100 | 100 | 100 | 100
СЦ. Услуги и материалы | Промышленные полы | Восстановительные работы | Ремонт трещин в плите пола эпоксидным составом |  | м2 |  | 100 | 100 | 100 | 100 | 100 | 100 |  |  | 100 | 100 | 100 | 100 | 100 | 100 | 100 | 100 | 100 | 100 | 100 | 100
СЦ. Услуги и материалы | Промышленные полы | Восстановительные работы | «ESP 2106» (или аналогичным) без учёта материалов ( СЦ ) |  | м.п. |  | 100 | 100 | 100 | 100 | 100 | 100 |  |  | 100 | 100 | 100 | 100 | 100 | 100 | 100 | 100 | 100 | 100 | 100 | 100
СЦ. Услуги и материалы | Пож.безопасность | Замена | Пожарный извещатель ручной электроконтактный Рубеж ИПР 513-10 или аналог |  | шт. |  | 100 | 100 | 100 | 100 | 100 | 100 |  |  | 100 | 100 | 100 | 100 | 100 | 100 | 100 | 100 | 100 | 100 | 100 | 100
СЦ. Услуги и материалы | Пож.безопасность | Замена | Щит пожарный закрытый металл (1250х700х300) или аналог |  | шт. |  | 100 | 100 | 100 | 100 | 100 | 100 |  |  | 100 | 100 | 100 | 100 | 100 | 100 | 100 | 100 | 100 | 100 | 100 | 100
СЦ. Услуги и материалы | Пож.безопасность | Замена | Пожарный шкаф МИГ Метинтергрупп ШПК-320 НЗК 320-21 евро-ручка 1300х540х230 мм |  | шт. |  | 100 | 100 | 100 | 100 | 100 | 100 |  |  | 100 | 100 | 100 | 100 | 100 | 100 | 100 | 100 | 100 | 100 | 100 | 100
СЦ. Услуги и материалы | Пож.безопасность | Замена | Пожарный шкаф ООО Метинтергрупп ШПКО-320 НЗК евро-ручка или аналог |  | шт. |  | 100 | 100 | 100 | 100 | 100 | 100 |  |  | 100 | 100 | 100 | 100 | 100 | 100 | 100 | 100 | 100 | 100 | 100 | 100
СЦ. Услуги и материалы | Пож.безопасность | Замена | Пожарный шкаф ООО Метинтергрупп ШПК-310 НЗБ евро-ручка или аналог |  | шт. |  | 100 | 100 | 100 | 100 | 100 | 100 |  |  | 100 | 100 | 100 | 100 | 100 | 100 | 100 | 100 | 100 | 100 | 100 | 100
СЦ. Услуги и материалы | Пож.безопасность | Замена | Шкаф пожарный Балтика-01 навесной ШП-К-320-21 НЗК (2ПК) ЗМ 1300x540x230 красный или аналог |  | шт. |  | 100 | 100 | 100 | 100 | 100 | 100 |  |  | 100 | 100 | 100 | 100 | 100 | 100 | 100 | 100 | 100 | 100 | 100 | 100
СЦ. Услуги и материалы | Пож.безопасность | Замена | ШП-К-О-Пульс-320-12 НЗК Н/С 4 кассеты, без перфорации в нижней секции, навесной, закрытый, красный, 700х1300х300 или аналог |  | шт. |  | 100 | 100 | 100 | 100 | 100 | 100 |  |  | 100 | 100 | 100 | 100 | 100 | 100 | 100 | 100 | 100 | 100 | 100 | 100
СЦ. Услуги и материалы | Пож.безопасность | Замена | Шкаф пожарный ШПК-320-12 НЗК или аналог |  | шт. |  | 100 | 100 | 100 | 100 | 100 | 100 |  |  | 100 | 100 | 100 | 100 | 100 | 100 | 100 | 100 | 100 | 100 | 100 | 100
СЦ. Услуги и материалы | Пож.безопасность | Замена | Шкаф ШПК-315 НОК650х840х230 или аналог |  | шт. |  | 100 | 100 | 100 | 100 | 100 | 100 |  |  | 100 | 100 | 100 | 100 | 100 | 100 | 100 | 100 | 100 | 100 | 100 | 100
СЦ. Услуги и материалы | Пож.безопасность | Замена | Пожарный шкаф ШПК-320Н (540х1300х230) закрытый |  | шт. |  | 100 | 100 | 100 | 100 | 100 | 100 |  |  | 100 | 100 | 100 | 100 | 100 | 100 | 100 | 100 | 100 | 100 | 100 | 100
СЦ. Услуги и материалы | Пож.безопасность | Замена | Шкаф пожарный Балтика-01 навесной ШП-К-320-21 НЗК (2ПК) ЗМ 1300x540x230 красный |  | шт. |  | 100 | 100 | 100 | 100 | 100 | 100 |  |  | 100 | 100 | 100 | 100 | 100 | 100 | 100 | 100 | 100 | 100 | 100 | 100
СЦ. Услуги и материалы | Ремонт гидравлических тележек | Монтажные работы | Ремкомплект гидроузла рохли |  | шт. |  | 100 | 100 | 100 | 100 | 100 | 100 |  |  | 100 | 100 | 100 | 100 | 100 | 100 | 100 | 100 | 100 | 100 | 100 | 100
СЦ. Услуги и материалы | Ремонт гидравлических тележек | Монтажные работы | Масло гидравлическое |  | шт. |  | 100 | 100 | 100 | 100 | 100 | 100 |  |  | 100 | 100 | 100 | 100 | 100 | 100 | 100 | 100 | 100 | 100 | 100 | 100
СЦ. Услуги и материалы | Ремонт гидравлических тележек | Монтажные работы | Смазка консистентная (400 мл) |  | шт. |  | 100 | 100 | 100 | 100 | 100 | 100 |  |  | 100 | 100 | 100 | 100 | 100 | 100 | 100 | 100 | 100 | 100 | 100 | 100
СЦ. Услуги и материалы | Ремонт гидравлических тележек | Монтажные работы | Колесо (ведущее) опорное рохли (ступица - алюминий; контактный слой - резина) |  | шт. |  | 100 | 100 | 100 | 100 | 100 | 100 |  |  | 100 | 100 | 100 | 100 | 100 | 100 | 100 | 100 | 100 | 100 | 100 | 100
СЦ. Услуги и материалы | Ремонт гидравлических тележек | Монтажные работы | Колесо (ролик) малое грузовое рохли (полиуретан) 80x70 |  | шт. |  | 100 | 100 | 100 | 100 | 100 | 100 |  |  | 100 | 100 | 100 | 100 | 100 | 100 | 100 | 100 | 100 | 100 | 100 | 100
СЦ. Услуги и материалы | Ремонт гидравлических тележек | Монтажные работы | Пружина гидроузла рохли |  | шт. |  | 100 | 100 | 100 | 100 | 100 | 100 |  |  | 100 | 100 | 100 | 100 | 100 | 100 | 100 | 100 | 100 | 100 | 100 | 100
СЦ. Услуги и материалы | Ремонт гидравлических тележек | Монтажные работы | Клапан перепускной гидроузла Рохли |  | шт. |  | 100 | 100 | 100 | 100 | 100 | 100 |  |  | 100 | 100 | 100 | 100 | 100 | 100 | 100 | 100 | 100 | 100 | 100 | 100
СЦ. Услуги и материалы | Пож.безопасность | Замена | ИПР-3СУ извещатель пожарный ручной или аналог |  | шт. |  | 100 | 100 | 100 | 100 | 100 | 100 |  |  | 100 | 100 | 100 | 100 | 100 | 100 | 100 | 100 | 100 | 100 | 100 | 100
СЦ. Услуги и материалы | Пож.безопасность | Замена | Болид ИПР 513-3М или аналог |  | шт. |  | 100 | 100 | 100 | 100 | 100 | 100 |  |  | 100 | 100 | 100 | 100 | 100 | 100 | 100 | 100 | 100 | 100 | 100 | 100
СЦ. Услуги и материалы | Пож.безопасность | Замена | Защитный кожух ЗК-5 для ИПР или аналог |  | шт. |  | 100 | 100 | 100 | 100 | 100 | 100 |  |  | 100 | 100 | 100 | 100 | 100 | 100 | 100 | 100 | 100 | 100 | 100 | 100
СЦ. Услуги и материалы | Предоставление ДГУ | Аренда | Предоставление ДГУ 40-80 кВт (подключение установки и ее функционирования, в т.ч. ГСМ), до 5 суток, цена за час |  | маш.ч |  | 100 | 100 | 100 | 100 | 100 | 100 |  |  | 100 | 100 | 100 | 100 | 100 | 100 | 100 | 100 | 100 | 100 | 100 | 100
СЦ. Услуги и материалы | Ремонт складского оборудования | Восстановительные работы | мелкий ремонт МК (сборка разборка) и прочее |  | чел.час |  | 100 | 100 | 100 | 100 | 100 | 100 |  |  | 100 | 100 | 100 | 100 | 100 | 100 | 100 | 100 | 100 | 100 | 100 | 100
СЦ. Услуги и материалы | Ремонт складского оборудования | Монтажные работы | Колесо промышленное поворотное с площадкой SC 55 (125 мм; 100 кг) включая метизы для крепления |  | шт. |  | 100 | 100 | 100 | 100 | 100 | 100 |  |  | 100 | 100 | 100 | 100 | 100 | 100 | 100 | 100 | 100 | 100 | 100 | 100
СЦ. Услуги и материалы | Ремонт складского оборудования | Монтажные работы | Колесо промышленное поворотное с площадкой SC 80 (200 мм; 185 кг)включая метизы для крепления |  | шт. |  | 100 | 100 | 100 | 100 | 100 | 100 |  |  | 100 | 100 | 100 | 100 | 100 | 100 | 100 | 100 | 100 | 100 | 100 | 100
СЦ. Услуги и материалы | Ремонт складского оборудования | Монтажные работы | Колесо промышленное поворотное с подшипником 75мм резина/сталь Gigant G-04-09-13включая метизы для крепления |  | шт. |  | 100 | 100 | 100 | 100 | 100 | 100 |  |  | 100 | 100 | 100 | 100 | 100 | 100 | 100 | 100 | 100 | 100 | 100 | 100
СЦ. Услуги и материалы | Ремонт складского оборудования | Монтажные работы | Колесо промышленное поворотное с подшипником 200мм резина/сталь Gigant G-04-09-17включая метизы для крепления |  | шт |  | 100 | 100 | 100 | 100 | 100 | 100 |  |  | 100 | 100 | 100 | 100 | 100 | 100 | 100 | 100 | 100 | 100 | 100 | 100
СЦ. Услуги и материалы | Прочие работы | Демонтажные работы | Демонтаж пленума/решетки распределительной, КСД |  | шт. |  | 100 | 100 | 100 | 100 | 100 | 100 |  |  | 100 | 100 | 100 | 100 | 100 | 100 | 100 | 100 | 100 | 100 | 100 | 100
СЦ. Услуги и материалы | Прочие работы | Демонтажные работы | Демонтаж воздуховодов из стали и алюминия, в том числе с изоляцией |  | п.м |  | 100 | 100 | 100 | 100 | 100 | 100 |  |  | 100 | 100 | 100 | 100 | 100 | 100 | 100 | 100 | 100 | 100 | 100 | 100
СЦ. Услуги и материалы | Прочие работы | Демонтажные работы | Демонтаж гибких воздуховодов |  | п.м |  | 100 | 100 | 100 | 100 | 100 | 100 |  |  | 100 | 100 | 100 | 100 | 100 | 100 | 100 | 100 | 100 | 100 | 100 | 100
СЦ. Услуги и материалы | Прочие работы | Демонтажные работы | Демонтаж диффузоров, анемостатов, дроссель-клапанов |  | шт. |  | 100 | 100 | 100 | 100 | 100 | 100 |  |  | 100 | 100 | 100 | 100 | 100 | 100 | 100 | 100 | 100 | 100 | 100 | 100
СЦ. Услуги и материалы | Прочие работы | Демонтажные работы | Демонтаж клапана противопожарного |  | шт. |  | 100 | 100 | 100 | 100 | 100 | 100 |  |  | 100 | 100 | 100 | 100 | 100 | 100 | 100 | 100 | 100 | 100 | 100 | 100
СЦ. Услуги и материалы | Прочие работы | Демонтажные работы | Демонтаж трубопроводов с запорной арматурой |  | шт. |  | 100 | 100 | 100 | 100 | 100 | 100 |  |  | 100 | 100 | 100 | 100 | 100 | 100 | 100 | 100 | 100 | 100 | 100 | 100
СЦ. Услуги и материалы | Прочие работы | Демонтажные работы | Демонтаж фитингов трубопроводов |  | шт. |  | 100 | 100 | 100 | 100 | 100 | 100 |  |  | 100 | 100 | 100 | 100 | 100 | 100 | 100 | 100 | 100 | 100 | 100 | 100
СЦ. Услуги и материалы | Прочие работы | Демонтажные работы | Демонтаж труб канализационных с фасонными изделиями |  | п.м |  | 100 | 100 | 100 | 100 | 100 | 100 |  |  | 100 | 100 | 100 | 100 | 100 | 100 | 100 | 100 | 100 | 100 | 100 | 100
СЦ. Услуги и материалы | Прочие работы | Демонтажные работы | Демонтаж моек, поддонов |  | шт. |  | 100 | 100 | 100 | 100 | 100 | 100 |  |  | 100 | 100 | 100 | 100 | 100 | 100 | 100 | 100 | 100 | 100 | 100 | 100
СЦ. Услуги и материалы | Прочие работы | Демонтажные работы | Демонтаж умывальников, в том числе со смесителями, подводками и запорной арматурой |  | шт. |  | 100 | 100 | 100 | 100 | 100 | 100 |  |  | 100 | 100 | 100 | 100 | 100 | 100 | 100 | 100 | 100 | 100 | 100 | 100
СЦ. Услуги и материалы | Прочие работы | Демонтажные работы | Демонтаж унитазов и писсуаров, в том числе с запорной арматурой и подводками |  | шт. |  | 100 | 100 | 100 | 100 | 100 | 100 |  |  | 100 | 100 | 100 | 100 | 100 | 100 | 100 | 100 | 100 | 100 | 100 | 100
СЦ. Услуги и материалы | Прочие работы | Демонтажные работы | Демонтаж сушки для рук, диспенсеров, зеркал и пр. |  | шт. |  | 100 | 100 | 100 | 100 | 100 | 100 |  |  | 100 | 100 | 100 | 100 | 100 | 100 | 100 | 100 | 100 | 100 | 100 | 100
СЦ. Услуги и материалы | Прочие работы | Демонтажные работы | Демонтаж встроенных инсталяций унитазов и писсуаров |  | шт. |  | 100 | 100 | 100 | 100 | 100 | 100 |  |  | 100 | 100 | 100 | 100 | 100 | 100 | 100 | 100 | 100 | 100 | 100 | 100
СЦ. Услуги и материалы | Прочие работы | Демонтажные работы | Демонтаж гарнитуры (душ, лейка и т.п.) |  | шт. |  | 100 | 100 | 100 | 100 | 100 | 100 |  |  | 100 | 100 | 100 | 100 | 100 | 100 | 100 | 100 | 100 | 100 | 100 | 100
СЦ. Услуги и материалы | Прочие работы | Демонтажные работы | Демонтаж трапов |  | шт. |  | 100 | 100 | 100 | 100 | 100 | 100 |  |  | 100 | 100 | 100 | 100 | 100 | 100 | 100 | 100 | 100 | 100 | 100 | 100
СЦ. Услуги и материалы | Прочие работы | Демонтажные работы | Демонтаж радиаторов/конвекторов/тренчхиттеров, включая декоративные элементы/решетки |  | шт. |  | 100 | 100 | 100 | 100 | 100 | 100 |  |  | 100 | 100 | 100 | 100 | 100 | 100 | 100 | 100 | 100 | 100 | 100 | 100
СЦ. Услуги и материалы | Прочие работы | Общестроительные работы | Обеспыливание поверхности полов |  | м2 |  | 100 | 100 | 100 | 100 | 100 | 100 |  |  | 100 | 100 | 100 | 100 | 100 | 100 | 100 | 100 | 100 | 100 | 100 | 100
СЦ. Услуги и материалы | Прочие работы | Общестроительные работы | Устройство выравнивающих слоев из фанеры, оргалита, ДСП, ГКЛ и т.п. |  | м2 |  | 100 | 100 | 100 | 100 | 100 | 100 |  |  | 100 | 100 | 100 | 100 | 100 | 100 | 100 | 100 | 100 | 100 | 100 | 100
СЦ. Услуги и материалы | Прочие работы | Общестроительные работы | Устройство цементно-песчанной стяжки |  | м2 |  | 100 | 100 | 100 | 100 | 100 | 100 |  |  | 100 | 100 | 100 | 100 | 100 | 100 | 100 | 100 | 100 | 100 | 100 | 100
СЦ. Услуги и материалы | Прочие работы | Общестроительные работы | Устройство наливного пола |  | м2 |  | 100 | 100 | 100 | 100 | 100 | 100 |  |  | 100 | 100 | 100 | 100 | 100 | 100 | 100 | 100 | 100 | 100 | 100 | 100
СЦ. Услуги и материалы | Прочие работы | Малярные работы | Окраска полов краской по бетону за 2 раза |  | м2 |  | 100 | 100 | 100 | 100 | 100 | 100 |  |  | 100 | 100 | 100 | 100 | 100 | 100 | 100 | 100 | 100 | 100 | 100 | 100
СЦ. Услуги и материалы | Прочие работы | Монтажные работы | Устройство покрытия полов плиткой керамической/керамогранит и более плотных материалов |  | м2 |  | 100 | 100 | 100 | 100 | 100 | 100 |  |  | 100 | 100 | 100 | 100 | 100 | 100 | 100 | 100 | 100 | 100 | 100 | 100
СЦ. Услуги и материалы | Прочие работы | Монтажные работы | Устройство покрытия из кварцвиниловой ПВХ плитки |  | м2 |  | 100 | 100 | 100 | 100 | 100 | 100 |  |  | 100 | 100 | 100 | 100 | 100 | 100 | 100 | 100 | 100 | 100 | 100 | 100
СЦ. Услуги и материалы | Прочие работы | Монтажные работы | Устройство покрытий из линолеума/мормолиума, в том числе антистатического |  | м2 |  | 100 | 100 | 100 | 100 | 100 | 100 |  |  | 100 | 100 | 100 | 100 | 100 | 100 | 100 | 100 | 100 | 100 | 100 | 100
СЦ. Услуги и материалы | Прочие работы | Монтажные работы | Устройство порогов |  | п.м |  | 100 | 100 | 100 | 100 | 100 | 100 |  |  | 100 | 100 | 100 | 100 | 100 | 100 | 100 | 100 | 100 | 100 | 100 | 100
СЦ. Услуги и материалы | Прочие работы | Монтажные работы | Устройство плинтусов |  | п.м |  | 100 | 100 | 100 | 100 | 100 | 100 |  |  | 100 | 100 | 100 | 100 | 100 | 100 | 100 | 100 | 100 | 100 | 100 | 100
СЦ. Услуги и материалы | Прочие работы | Монтажные работы | Устройство плинтусов деревянных/шпонированных/МДФ/ПВХ |  | п.м |  | 100 | 100 | 100 | 100 | 100 | 100 |  |  | 100 | 100 | 100 | 100 | 100 | 100 | 100 | 100 | 100 | 100 | 100 | 100
СЦ. Услуги и материалы | Прочие работы | Монтажные работы | Устройство плинтусов из плиток керамических |  | п.м |  | 100 | 100 | 100 | 100 | 100 | 100 |  |  | 100 | 100 | 100 | 100 | 100 | 100 | 100 | 100 | 100 | 100 | 100 | 100
СЦ. Услуги и материалы | Прочие работы | Монтажные работы | Монтаж плинтуса с вставкой из ковролина/ПВХ |  | п.м |  | 100 | 100 | 100 | 100 | 100 | 100 |  |  | 100 | 100 | 100 | 100 | 100 | 100 | 100 | 100 | 100 | 100 | 100 | 100
СЦ. Услуги и материалы | Прочие работы | Монтажные работы | Установка перемычек проемов |  | шт. |  | 100 | 100 | 100 | 100 | 100 | 100 |  |  | 100 | 100 | 100 | 100 | 100 | 100 | 100 | 100 | 100 | 100 | 100 | 100
СЦ. Услуги и материалы | Прочие работы | Монтажные работы | Устройство закладных для монтажа навесного оборудования/мебели |  | шт. |  | 100 | 100 | 100 | 100 | 100 | 100 |  |  | 100 | 100 | 100 | 100 | 100 | 100 | 100 | 100 | 100 | 100 | 100 | 100
СЦ. Услуги и материалы | Прочие работы | Монтажные работы | Обшивка существующих колонн, откосов и коробов ГКВЛ |  | м2 |  | 100 | 100 | 100 | 100 | 100 | 100 |  |  | 100 | 100 | 100 | 100 | 100 | 100 | 100 | 100 | 100 | 100 | 100 | 100
СЦ. Услуги и материалы | Прочие работы | Штукатурные работы | Грунтовка стен/перегородок/откосов/колонн |  | м2 |  | 100 | 100 | 100 | 100 | 100 | 100 |  |  | 100 | 100 | 100 | 100 | 100 | 100 | 100 | 100 | 100 | 100 | 100 | 100
СЦ. Услуги и материалы | Прочие работы | Штукатурные работы | Штукатурка стен/перегородок/откосов/колонн |  | м2 |  | 100 | 100 | 100 | 100 | 100 | 100 |  |  | 100 | 100 | 100 | 100 | 100 | 100 | 100 | 100 | 100 | 100 | 100 | 100
СЦ. Услуги и материалы | Прочие работы | Штукатурные работы | Шпаклевка стен/перегородок/откосов/колонн с оклейкой поверхности стеклохолстом |  | м2 |  | 100 | 100 | 100 | 100 | 100 | 100 |  |  | 100 | 100 | 100 | 100 | 100 | 100 | 100 | 100 | 100 | 100 | 100 | 100
СЦ. Услуги и материалы | Прочие работы | Малярные работы | Окраска стен/перегородок/откосов/колонн краской (тип краски согласовывается Заказчиком) |  | м2 |  | 100 | 100 | 100 | 100 | 100 | 100 |  |  | 100 | 100 | 100 | 100 | 100 | 100 | 100 | 100 | 100 | 100 | 100 | 100
СЦ. Услуги и материалы | Прочие работы | Монтажные работы | Монтаж декоративных панелей на основе гипса/МДФ/ПВХ и аналогов |  | шт. |  | 100 | 100 | 100 | 100 | 100 | 100 |  |  | 100 | 100 | 100 | 100 | 100 | 100 | 100 | 100 | 100 | 100 | 100 | 100
СЦ. Услуги и материалы | Прочие работы | Демонтажные работы | Демонтаж дверей (противопожарных) |  | шт. |  | 100 | 100 | 100 | 100 | 100 | 100 |  |  | 100 | 100 | 100 | 100 | 100 | 100 | 100 | 100 | 100 | 100 | 100 | 100
СЦ. Услуги и материалы | Прочие работы | Демонтажные работы | Демонтаж дверей (межкомнатных и тд) |  | шт. |  | 100 | 100 | 100 | 100 | 100 | 100 |  |  | 100 | 100 | 100 | 100 | 100 | 100 | 100 | 100 | 100 | 100 | 100 | 100
СЦ. Услуги и материалы | Прочие работы | Монтажные работы | Монтаж дверей (противопожарных) |  | шт. |  | 100 | 100 | 100 | 100 | 100 | 100 |  |  | 100 | 100 | 100 | 100 | 100 | 100 | 100 | 100 | 100 | 100 | 100 | 100
СЦ. Услуги и материалы | Прочие работы | Монтажные работы | Монтаж дверей (межкомнатных и тд) |  | шт. |  | 100 | 100 | 100 | 100 | 100 | 100 |  |  | 100 | 100 | 100 | 100 | 100 | 100 | 100 | 100 | 100 | 100 | 100 | 100
СЦ. Услуги и материалы | Прочие работы | Монтажные работы | Ремонт дверей (стеклянных, противопожарных, межкомнатных и тд) (замена фурнитуры, устранение провисов петель/полотен) |  | шт. |  | 100 | 100 | 100 | 100 | 100 | 100 |  |  | 100 | 100 | 100 | 100 | 100 | 100 | 100 | 100 | 100 | 100 | 100 | 100
СЦ. Услуги и материалы | Прочие работы | Демонтажные работы | Демонтаж дверных доводчиков |  | шт. |  | 100 | 100 | 100 | 100 | 100 | 100 |  |  | 100 | 100 | 100 | 100 | 100 | 100 | 100 | 100 | 100 | 100 | 100 | 100
СЦ. Услуги и материалы | Прочие работы | Монтажные работы | монтаж дверных доводчиков |  | шт. |  | 100 | 100 | 100 | 100 | 100 | 100 |  |  | 100 | 100 | 100 | 100 | 100 | 100 | 100 | 100 | 100 | 100 | 100 | 100
СЦ. Услуги и материалы | Прочие работы | Монтажные работы | Ремонт дверных доводчиков |  | шт. |  | 100 | 100 | 100 | 100 | 100 | 100 |  |  | 100 | 100 | 100 | 100 | 100 | 100 | 100 | 100 | 100 | 100 | 100 | 100
СЦ. Услуги и материалы | Прочие работы | Монтажные работы | Заделка проемов и отверстий в местах проходов через стены, перегородки и перекрытия противопожарной пеной |  | п.м |  | 100 | 100 | 100 | 100 | 100 | 100 |  |  | 100 | 100 | 100 | 100 | 100 | 100 | 100 | 100 | 100 | 100 | 100 | 100
СЦ. Услуги и материалы | Прочие работы | Монтажные работы | Монтаж зеркал, фурнитуры, диспенсеров и прочих аксессуаров. |  | шт. |  | 100 | 100 | 100 | 100 | 100 | 100 |  |  | 100 | 100 | 100 | 100 | 100 | 100 | 100 | 100 | 100 | 100 | 100 | 100
СЦ. Услуги и материалы | Прочие работы | Монтажные работы | Покраска открытого потолка и инженерных коммуникаций |  | м2 |  | 100 | 100 | 100 | 100 | 100 | 100 |  |  | 100 | 100 | 100 | 100 | 100 | 100 | 100 | 100 | 100 | 100 | 100 | 100
СЦ. Услуги и материалы | Прочие работы | Монтажные работы | Монтаж/ремонт/адаптация подвесного модульного потолока типа |  | м2 |  | 100 | 100 | 100 | 100 | 100 | 100 |  |  | 100 | 100 | 100 | 100 | 100 | 100 | 100 | 100 | 100 | 100 | 100 | 100
СЦ. Услуги и материалы | Прочие работы | Малярные работы | Грунтовка поверхностей потолка |  | м2 |  | 100 | 100 | 100 | 100 | 100 | 100 |  |  | 100 | 100 | 100 | 100 | 100 | 100 | 100 | 100 | 100 | 100 | 100 | 100
СЦ. Услуги и материалы | Прочие работы | Малярные работы | Окраска подготовленных поверхностей потолка |  | м2 |  | 100 | 100 | 100 | 100 | 100 | 100 |  |  | 100 | 100 | 100 | 100 | 100 | 100 | 100 | 100 | 100 | 100 | 100 | 100
СЦ. Услуги и материалы | Прочие работы | Монтажные работы | Монтаж комплектующих щитового оборудования с расключением автоматические выключатели (однополюсные устройства) |  | шт. |  | 100 | 100 | 100 | 100 | 100 | 100 |  |  | 100 | 100 | 100 | 100 | 100 | 100 | 100 | 100 | 100 | 100 | 100 | 100
СЦ. Услуги и материалы | Прочие работы | Монтажные работы | Монтаж комплектующих щитового оборудования с расключением дифференциальные автоматические выключатели, УЗО(двухполюсные устройства) |  | шт. |  | 100 | 100 | 100 | 100 | 100 | 100 |  |  | 100 | 100 | 100 | 100 | 100 | 100 | 100 | 100 | 100 | 100 | 100 | 100
СЦ. Услуги и материалы | Прочие работы | Монтажные работы | Монтаж комплектующих щитового оборудования с расключением (трехполюсные устройства) |  | шт. |  | 100 | 100 | 100 | 100 | 100 | 100 |  |  | 100 | 100 | 100 | 100 | 100 | 100 | 100 | 100 | 100 | 100 | 100 | 100
СЦ. Услуги и материалы | Прочие работы | Демонтажные работы | Демонтаж подвесных светильников |  | шт. |  | 100 | 100 | 100 | 100 | 100 | 100 |  |  | 100 | 100 | 100 | 100 | 100 | 100 | 100 | 100 | 100 | 100 | 100 | 100
СЦ. Услуги и материалы | Прочие работы | Электромонтажные работы | Монтаж подвесных светильников |  | шт. |  | 100 | 100 | 100 | 100 | 100 | 100 |  |  | 100 | 100 | 100 | 100 | 100 | 100 | 100 | 100 | 100 | 100 | 100 | 100
СЦ. Услуги и материалы | Прочие работы | Электромонтажные работы | Перенос подвесных светильников |  | шт. |  | 100 | 100 | 100 | 100 | 100 | 100 |  |  | 100 | 100 | 100 | 100 | 100 | 100 | 100 | 100 | 100 | 100 | 100 | 100
СЦ. Услуги и материалы | Прочие работы | Демонтажные работы | Демонтаж/монтаж/перенос встроенного светильника |  | шт. |  | 100 | 100 | 100 | 100 | 100 | 100 |  |  | 100 | 100 | 100 | 100 | 100 | 100 | 100 | 100 | 100 | 100 | 100 | 100
СЦ. Услуги и материалы | Прочие работы | Электромонтажные работы | Монтаж встроенного светильника |  | шт. |  | 100 | 100 | 100 | 100 | 100 | 100 |  |  | 100 | 100 | 100 | 100 | 100 | 100 | 100 | 100 | 100 | 100 | 100 | 100
СЦ. Услуги и материалы | Прочие работы | Демонтажные работы | Демонтаж/монтаж/перенос лючков |  | шт. |  | 100 | 100 | 100 | 100 | 100 | 100 |  |  | 100 | 100 | 100 | 100 | 100 | 100 | 100 | 100 | 100 | 100 | 100 | 100
СЦ. Услуги и материалы | Прочие работы | Электромонтажные работы | Организация контура заземления на электроустановочных изделиях |  | шт. |  | 100 | 100 | 100 | 100 | 100 | 100 |  |  | 100 | 100 | 100 | 100 | 100 | 100 | 100 | 100 | 100 | 100 | 100 | 100
СЦ. Услуги и материалы | Прочие работы | Электромонтажные работы | Прокладка/локальная замена многожильных/одножильных кабелей с затяжкой в гофру с сечением до 6,6 мм2 |  | м.п. |  | 100 | 100 | 100 | 100 | 100 | 100 |  |  | 100 | 100 | 100 | 100 | 100 | 100 | 100 | 100 | 100 | 100 | 100 | 100
СЦ. Услуги и материалы | Прочие работы | Электромонтажные работы | Прокладка/локальная замена многожильных/одножильных кабелей с затяжкой в гофру с сечением до 35 мм2 |  | м.п. |  | 100 | 100 | 100 | 100 | 100 | 100 |  |  | 100 | 100 | 100 | 100 | 100 | 100 | 100 | 100 | 100 | 100 | 100 | 100
СЦ. Услуги и материалы | Прочие работы | Электромонтажные работы | Заземление лотков/стоек фальш-пола/лючков/розеток медным кабелем ПВ3 1х4 мм |  | м.п. |  | 100 | 100 | 100 | 100 | 100 | 100 |  |  | 100 | 100 | 100 | 100 | 100 | 100 | 100 | 100 | 100 | 100 | 100 | 100
СЦ. Услуги и материалы | Прочие работы | Электромонтажные работы | Монтаж кабель-каналов с аксессуарами |  | п.м |  | 100 | 100 | 100 | 100 | 100 | 100 |  |  | 100 | 100 | 100 | 100 | 100 | 100 | 100 | 100 | 100 | 100 | 100 | 100
СЦ. Услуги и материалы | Прочие работы | Электромонтажные работы | Монтаж гофротрубы на клипсы/открытым способом/по лоткам |  | п.м |  | 100 | 100 | 100 | 100 | 100 | 100 |  |  | 100 | 100 | 100 | 100 | 100 | 100 | 100 | 100 | 100 | 100 | 100 | 100
СЦ. Услуги и материалы | Прочие работы | Электромонтажные работы | Монтаж подрозетников/колодок соединительных/клемм типа WAGA |  | шт. |  | 100 | 100 | 100 | 100 | 100 | 100 |  |  | 100 | 100 | 100 | 100 | 100 | 100 | 100 | 100 | 100 | 100 | 100 | 100
СЦ. Услуги и материалы | Прочие работы | Восстановительные работы | Ремонт трубопроводов с запорной арматурой, включая подводку гибкую |  | п.м |  | 100 | 100 | 100 | 100 | 100 | 100 |  |  | 100 | 100 | 100 | 100 | 100 | 100 | 100 | 100 | 100 | 100 | 100 | 100
СЦ. Услуги и материалы | Прочие работы | Монтажные работы | Монтаж трубопроводов с запорной арматурой, включая подводку гибкую |  | п.м |  | 100 | 100 | 100 | 100 | 100 | 100 |  |  | 100 | 100 | 100 | 100 | 100 | 100 | 100 | 100 | 100 | 100 | 100 | 100
СЦ. Услуги и материалы | Прочие работы | Монтажные работы | Монтаж/ремонт фитингов трубопроводов |  | шт. |  | 100 | 100 | 100 | 100 | 100 | 100 |  |  | 100 | 100 | 100 | 100 | 100 | 100 | 100 | 100 | 100 | 100 | 100 | 100
СЦ. Услуги и материалы | Прочие работы | Восстановительные работы | Ремонт фитингов трубопроводов |  | м.п. |  | 100 | 100 | 100 | 100 | 100 | 100 |  |  | 100 | 100 | 100 | 100 | 100 | 100 | 100 | 100 | 100 | 100 | 100 | 100
СЦ. Услуги и материалы | Прочие работы | Монтажные работы | Монтаж труб канализационных с фасонными изделиями |  | м.п. |  | 100 | 100 | 100 | 100 | 100 | 100 |  |  | 100 | 100 | 100 | 100 | 100 | 100 | 100 | 100 | 100 | 100 | 100 | 100
СЦ. Услуги и материалы | Прочие работы | Восстановительные работы | Ремонт труб канализационных с фасонными изделиями |  | м.п. |  | 100 | 100 | 100 | 100 | 100 | 100 |  |  | 100 | 100 | 100 | 100 | 100 | 100 | 100 | 100 | 100 | 100 | 100 | 100
СЦ. Услуги и материалы | Прочие работы | Монтажные работы | Монтаж моек, поддонов |  | шт. |  | 100 | 100 | 100 | 100 | 100 | 100 |  |  | 100 | 100 | 100 | 100 | 100 | 100 | 100 | 100 | 100 | 100 | 100 | 100
СЦ. Услуги и материалы | Прочие работы | Монтажные работы | Монтаж поддонов и душевых |  | шт. |  | 100 | 100 | 100 | 100 | 100 | 100 |  |  | 100 | 100 | 100 | 100 | 100 | 100 | 100 | 100 | 100 | 100 | 100 | 100
СЦ. Услуги и материалы | Прочие работы | Монтажные работы | Монтаж умывальников, в том числе со смесителями, подводками и запорной арматурой |  | шт. |  | 100 | 100 | 100 | 100 | 100 | 100 |  |  | 100 | 100 | 100 | 100 | 100 | 100 | 100 | 100 | 100 | 100 | 100 | 100
СЦ. Услуги и материалы | Прочие работы | Восстановительные работы | Ремонт умывальников, в том числе со смесителями, подводками и запорной арматурой |  | шт. |  | 100 | 100 | 100 | 100 | 100 | 100 |  |  | 100 | 100 | 100 | 100 | 100 | 100 | 100 | 100 | 100 | 100 | 100 | 100
СЦ. Услуги и материалы | Прочие работы | Монтажные работы | Монтаж унитазов/писсуаров напольных и подвесных, в том числе с запорной арматурой и подводками |  | шт. |  | 100 | 100 | 100 | 100 | 100 | 100 |  |  | 100 | 100 | 100 | 100 | 100 | 100 | 100 | 100 | 100 | 100 | 100 | 100
СЦ. Услуги и материалы | Прочие работы | Восстановительные работы | Ремонт унитазов/писсуаров напольных и подвесных, в том числе с запорной арматурой и подводками |  | шт. |  | 100 | 100 | 100 | 100 | 100 | 100 |  |  | 100 | 100 | 100 | 100 | 100 | 100 | 100 | 100 | 100 | 100 | 100 | 100
СЦ. Услуги и материалы | Прочие работы | Монтажные работы | Монтаж сушки для рук, диспенсеров, зеркал и пр. |  | шт. |  | 100 | 100 | 100 | 100 | 100 | 100 |  |  | 100 | 100 | 100 | 100 | 100 | 100 | 100 | 100 | 100 | 100 | 100 | 100
СЦ. Услуги и материалы | Прочие работы | Восстановительные работы | Ремонт сушки для рук, диспенсеров, зеркал и пр. |  | шт. |  | 100 | 100 | 100 | 100 | 100 | 100 |  |  | 100 | 100 | 100 | 100 | 100 | 100 | 100 | 100 | 100 | 100 | 100 | 100
СЦ. Услуги и материалы | Прочие работы | Монтажные работы | Монтаж встроенных инсталяций унитазов и писсуаров |  | шт. |  | 100 | 100 | 100 | 100 | 100 | 100 |  |  | 100 | 100 | 100 | 100 | 100 | 100 | 100 | 100 | 100 | 100 | 100 | 100
СЦ. Услуги и материалы | Прочие работы | Восстановительные работы | Ремонт встроенных инсталяций унитазов и писсуаров |  | шт. |  | 100 | 100 | 100 | 100 | 100 | 100 |  |  | 100 | 100 | 100 | 100 | 100 | 100 | 100 | 100 | 100 | 100 | 100 | 100
СЦ. Услуги и материалы | Прочие работы | Монтажные работы | Монтаж гарнитуры (душ, лейка и т.п.) |  | шт. |  | 100 | 100 | 100 | 100 | 100 | 100 |  |  | 100 | 100 | 100 | 100 | 100 | 100 | 100 | 100 | 100 | 100 | 100 | 100
СЦ. Услуги и материалы | Прочие работы | Восстановительные работы | Ремонт гарнитуры (душ, лейка и т.п.) |  | шт. |  | 100 | 100 | 100 | 100 | 100 | 100 |  |  | 100 | 100 | 100 | 100 | 100 | 100 | 100 | 100 | 100 | 100 | 100 | 100
СЦ. Услуги и материалы | Прочие работы | Восстановительные работы | Ремонт сифонов, трапов |  | шт. |  | 100 | 100 | 100 | 100 | 100 | 100 |  |  | 100 | 100 | 100 | 100 | 100 | 100 | 100 | 100 | 100 | 100 | 100 | 100
СЦ. Услуги и материалы | Прочие работы | Монтажные работы | Монтаж сифонов, трапов |  | шт. |  | 100 | 100 | 100 | 100 | 100 | 100 |  |  | 100 | 100 | 100 | 100 | 100 | 100 | 100 | 100 | 100 | 100 | 100 | 100
СЦ. Услуги и материалы | Прочие работы | Монтажные работы | Монтаж дренажной помпы наливной |  | шт. |  | 100 | 100 | 100 | 100 | 100 | 100 |  |  | 100 | 100 | 100 | 100 | 100 | 100 | 100 | 100 | 100 | 100 | 100 | 100
СЦ. Услуги и материалы | Прочие работы | Хоз. Работы | Вывоз мусора контейнерами 8 м3 |  | шт. |  | 100 | 100 | 100 | 100 | 100 | 100 |  |  | 100 | 100 | 100 | 100 | 100 | 100 | 100 | 100 | 100 | 100 | 100 | 100
СЦ. Услуги и материалы | Прочие работы | Хоз. Работы | Клининг (Финальная уборка объекта перед сдачей работ) |  | м2 |  | 100 | 100 | 100 | 100 | 100 | 100 |  |  | 100 | 100 | 100 | 100 | 100 | 100 | 100 | 100 | 100 | 100 | 100 | 100
СЦ. Услуги и материалы | Прочие работы | Демонтажные работы | Демонтаж санузловых ПВХ/НPL/ЛДСП перегородок |  | м2 |  | 100 | 100 | 100 | 100 | 100 | 100 |  |  | 100 | 100 | 100 | 100 | 100 | 100 | 100 | 100 | 100 | 100 | 100 | 100
СЦ. Услуги и материалы | Прочие работы | Демонтажные работы | Демонтаж ГКЛ перегородок типа С-112 |  | м2 |  | 100 | 100 | 100 | 100 | 100 | 100 |  |  | 100 | 100 | 100 | 100 | 100 | 100 | 100 | 100 | 100 | 100 | 100 | 100
СЦ. Услуги и материалы | Прочие работы | Демонтажные работы | Демонтаж обшивки ГКЛ стен, колонн, откосов, лобиков и пр. |  | м2 |  | 100 | 100 | 100 | 100 | 100 | 100 |  |  | 100 | 100 | 100 | 100 | 100 | 100 | 100 | 100 | 100 | 100 | 100 | 100
СЦ. Услуги и материалы | Прочие работы | Демонтажные работы | Демонтаж дверных блоков деревянных/стеклянных |  | шт. |  | 100 | 100 | 100 | 100 | 100 | 100 |  |  | 100 | 100 | 100 | 100 | 100 | 100 | 100 | 100 | 100 | 100 | 100 | 100
СЦ. Услуги и материалы | Прочие работы | Демонтажные работы | Демонтаж металлических дверных блоков |  | шт. |  | 100 | 100 | 100 | 100 | 100 | 100 |  |  | 100 | 100 | 100 | 100 | 100 | 100 | 100 | 100 | 100 | 100 | 100 | 100
СЦ. Услуги и материалы | Прочие работы | Демонтажные работы | Демонтаж жалюзи/рулонных штор |  | шт. |  | 100 | 100 | 100 | 100 | 100 | 100 |  |  | 100 | 100 | 100 | 100 | 100 | 100 | 100 | 100 | 100 | 100 | 100 | 100
СЦ. Услуги и материалы | Прочие работы | Демонтажные работы | Демонтаж рольставен |  | шт |  | 100 | 100 | 100 | 100 | 100 | 100 |  |  | 100 | 100 | 100 | 100 | 100 | 100 | 100 | 100 | 100 | 100 | 100 | 100
СЦ. Услуги и материалы | Прочие работы | Демонтажные работы | Демонтаж настенной плитки керамической/керамогранита, в том числе кухонных фартуков |  | м2 |  | 100 | 100 | 100 | 100 | 100 | 100 |  |  | 100 | 100 | 100 | 100 | 100 | 100 | 100 | 100 | 100 | 100 | 100 | 100
СЦ. Услуги и материалы | Прочие работы | Демонтажные работы | Очистка стен от краски |  | м2 |  | 100 | 100 | 100 | 100 | 100 | 100 |  |  | 100 | 100 | 100 | 100 | 100 | 100 | 100 | 100 | 100 | 100 | 100 | 100
СЦ. Услуги и материалы | Прочие работы | Демонтажные работы | Демонтаж декоративного покрытия стен (ПВХ, ЛДСП, стекло, 3D панели, металл и пр.) |  | м2 |  | 100 | 100 | 100 | 100 | 100 | 100 |  |  | 100 | 100 | 100 | 100 | 100 | 100 | 100 | 100 | 100 | 100 | 100 | 100
СЦ. Услуги и материалы | Прочие работы | Демонтажные работы | Демонтаж подвесных модульных потолков, в том числе Армстронг/Грильято/рейка |  | м2 |  | 100 | 100 | 100 | 100 | 100 | 100 |  |  | 100 | 100 | 100 | 100 | 100 | 100 | 100 | 100 | 100 | 100 | 100 | 100
СЦ. Услуги и материалы | Прочие работы | Демонтажные работы | Демонтаж потолков ГКЛ |  | м2 |  | 100 | 100 | 100 | 100 | 100 | 100 |  |  | 100 | 100 | 100 | 100 | 100 | 100 | 100 | 100 | 100 | 100 | 100 | 100
СЦ. Услуги и материалы | Прочие работы | Демонтажные работы | Разборка и сборка подвесных модульных потолков при обсдуживании ремонтных работ с запотолочными инженерными системами |  | м2 |  | 100 | 100 | 100 | 100 | 100 | 100 |  |  | 100 | 100 | 100 | 100 | 100 | 100 | 100 | 100 | 100 | 100 | 100 | 100
СЦ. Услуги и материалы | Прочие работы | Демонтажные работы | Очистка перекрытий/потолков от набетонок, пятен, краски и пр. |  | м2 |  | 100 | 100 | 100 | 100 | 100 | 100 |  |  | 100 | 100 | 100 | 100 | 100 | 100 | 100 | 100 | 100 | 100 | 100 | 100
СЦ. Услуги и материалы | Прочие работы | Демонтажные работы | Очистка металлоконструкций от ржавчины (очистка, обеспыливание, обезжиривание, огрунтовка) |  | м2 |  | 100 | 100 | 100 | 100 | 100 | 100 |  |  | 100 | 100 | 100 | 100 | 100 | 100 | 100 | 100 | 100 | 100 | 100 | 100
СЦ. Услуги и материалы | Прочие работы | Демонтажные работы | Демонтаж плинтусов: дерево, МДФ, ПВХ, металл |  | шт. |  | 100 | 100 | 100 | 100 | 100 | 100 |  |  | 100 | 100 | 100 | 100 | 100 | 100 | 100 | 100 | 100 | 100 | 100 | 100
СЦ. Услуги и материалы | Прочие работы | Демонтажные работы | Демонтаж плинтусов: камень, керамогранит или керамическая плитка |  | п.м |  | 100 | 100 | 100 | 100 | 100 | 100 |  |  | 100 | 100 | 100 | 100 | 100 | 100 | 100 | 100 | 100 | 100 | 100 | 100
СЦ. Услуги и материалы | Прочие работы | Демонтажные работы | Демонтаж покрытия пола из паркетной доски со снятием подложки |  | м2 |  | 100 | 100 | 100 | 100 | 100 | 100 |  |  | 100 | 100 | 100 | 100 | 100 | 100 | 100 | 100 | 100 | 100 | 100 | 100
СЦ. Услуги и материалы | Прочие работы | Демонтажные работы | Демонтаж плит фальшпола, в том числе для прокладки коммуникаций |  | м2 |  | 100 | 100 | 100 | 100 | 100 | 100 |  |  | 100 | 100 | 100 | 100 | 100 | 100 | 100 | 100 | 100 | 100 | 100 | 100
СЦ. Услуги и материалы | Прочие работы | Демонтажные работы | Демонтаж стяжки до 50 мм |  | м2 |  | 100 | 100 | 100 | 100 | 100 | 100 |  |  | 100 | 100 | 100 | 100 | 100 | 100 | 100 | 100 | 100 | 100 | 100 | 100
СЦ. Услуги и материалы | Прочие работы | Демонтажные работы | Демонтаж порогов |  | п.м |  | 100 | 100 | 100 | 100 | 100 | 100 |  |  | 100 | 100 | 100 | 100 | 100 | 100 | 100 | 100 | 100 | 100 | 100 | 100
СЦ. Услуги и материалы | Прочие работы | Демонтажные работы | Демонтаж силовых кабелей и проводов |  | п.м |  | 100 | 100 | 100 | 100 | 100 | 100 |  |  | 100 | 100 | 100 | 100 | 100 | 100 | 100 | 100 | 100 | 100 | 100 | 100
СЦ. Услуги и материалы | Прочие работы | Демонтажные работы | Демонтаж линий электроснабжения |  | п.м |  | 100 | 100 | 100 | 100 | 100 | 100 |  |  | 100 | 100 | 100 | 100 | 100 | 100 | 100 | 100 | 100 | 100 | 100 | 100
СЦ. Услуги и материалы | Прочие работы | Демонтажные работы | Демонтаж электротехнических напольных лючков, колонн, боксов и т.п. |  | шт. |  | 100 | 100 | 100 | 100 | 100 | 100 |  |  | 100 | 100 | 100 | 100 | 100 | 100 | 100 | 100 | 100 | 100 | 100 | 100
СЦ. Услуги и материалы | Прочие работы | Демонтажные работы | Демонтаж выключателей, розеток, переключателей, распаячных коробок |  | шт. |  | 100 | 100 | 100 | 100 | 100 | 100 |  |  | 100 | 100 | 100 | 100 | 100 | 100 | 100 | 100 | 100 | 100 | 100 | 100
СЦ. Услуги и материалы | Прочие работы | Демонтажные работы | Демонтаж светильников (подвесных, встраиваемых, накладных, подсветки карниза, аварийного освещения и пр.) |  | шт. |  | 100 | 100 | 100 | 100 | 100 | 100 |  |  | 100 | 100 | 100 | 100 | 100 | 100 | 100 | 100 | 100 | 100 | 100 | 100
СЦ. Услуги и материалы | Прочие работы | Демонтажные работы | Демонтаж лотков металлических (проволочные, перфорированные, цельнометаллические с крышкой и без) |  | п.и |  | 100 | 100 | 100 | 100 | 100 | 100 |  |  | 100 | 100 | 100 | 100 | 100 | 100 | 100 | 100 | 100 | 100 | 100 | 100
СЦ. Услуги и материалы | Прочие работы | Демонтажные работы | Демонтаж 3D ограждения металлического сетчатого включая столбы |  | п.м |  | 100 | 100 | 100 | 100 | 100 | 100 |  |  | 100 | 100 | 100 | 100 | 100 | 100 | 100 | 100 | 100 | 100 | 100 | 100
Восстановительные работы(улица) | Прочие работы | Восстановительные работы | Опора АО "АМИРА" ОГК-7, закл.деталь ФМ 0,133-1,5;295х295, мц 200х20, отв.4 s14 s4; кронштейн К2-1,5-1,5-0-1-00 СТ3/СТ3 или аналог *см по месту. |  | компл |  | 100 | 100 | 100 | 100 | 100 | 100 |  |  | 100 | 100 | 100 | 100 | 100 | 100 | 100 | 100 | 100 | 100 | 100 | 100
Восстановительные работы(улица) | Прочие работы | Демонтажные работы | Демонтаж опоры с основанием, вкл работы по демонтажу бетонного основания |  | шт |  | 100 | 100 | 100 | 100 | 100 | 100 |  |  | 100 | 100 | 100 | 100 | 100 | 100 | 100 | 100 | 100 | 100 | 100 | 100
Восстановительные работы(улица) | Прочие работы | Монтажные работы | Монтаж опоры освещения (вкл. монтаж основания, бетонирование приямка и перемонтаж навесного оборудования) |  | шт |  | 100 | 100 | 100 | 100 | 100 | 100 |  |  | 100 | 100 | 100 | 100 | 100 | 100 | 100 | 100 | 100 | 100 | 100 | 100
Восстановительные работы(улица) | Прочие работы | Аренда | Работа трактора |  | маш.ч |  | 100 | 100 | 100 | 100 | 100 | 100 |  |  | 100 | 100 | 100 | 100 | 100 | 100 | 100 | 100 | 100 | 100 | 100 | 100
Восстановительные работы(улица) | Прочие работы | Восстановительные работы | Отлив угла состыковки уличных сэндвич панелей или аналог *см по месту. |  | м.п. |  | 100 | 100 | 100 | 100 | 100 | 100 |  |  | 100 | 100 | 100 | 100 | 100 | 100 | 100 | 100 | 100 | 100 | 100 | 100
Восстановительные работы(улица) | Прочие работы | Восстановительные работы | Восстановление газона |  | м2 |  | 100 | 100 | 100 | 100 | 100 | 100 |  |  | 100 | 100 | 100 | 100 | 100 | 100 | 100 | 100 | 100 | 100 | 100 | 100
Восстановительные работы(улица) | Прочие работы | Восстановительные работы | Угловой элемент разгрузочных ворот (внутренний периметр докшелтера), толщ.0,45, цвет RAL, стороны 20-20-100/130-17/19 или аналог *см по месту. |  | м.п. |  | 100 | 100 | 100 | 100 | 100 | 100 |  |  | 100 | 100 | 100 | 100 | 100 | 100 | 100 | 100 | 100 | 100 | 100 | 100
Восстановительные работы(улица) | Прочие работы | Восстановительные работы | Щит закрытый металл (1250х700х300) или аналог *см по месту. |  | шт |  | 100 | 100 | 100 | 100 | 100 | 100 |  |  | 100 | 100 | 100 | 100 | 100 | 100 | 100 | 100 | 100 | 100 | 100 | 100
Восстановительные работы(улица) | Прочие работы | Восстановительные работы | Стенд пожарный с ЯП-03 или аналог *см по месту. |  | шт |  | 100 | 100 | 100 | 100 | 100 | 100 |  |  | 100 | 100 | 100 | 100 | 100 | 100 | 100 | 100 | 100 | 100 | 100 | 100
Восстановительные работы(улица) | Уличные фасонные элементы RAL см. по месту | Восстановительные работы | ФЭС-1 подставочный профиль толщина 1.5мм размеры по месту |  | м.п. |  | 100 | 100 | 100 | 100 | 100 | 100 |  |  | 100 | 100 | 100 | 100 | 100 | 100 | 100 | 100 | 100 | 100 | 100 | 100
Восстановительные работы(улица) | Уличные фасонные элементы RAL см. по месту | Восстановительные работы | ФЭС-2 черновой отлив размеры по месту |  | м.п. |  | 100 | 100 | 100 | 100 | 100 | 100 |  |  | 100 | 100 | 100 | 100 | 100 | 100 | 100 | 100 | 100 | 100 | 100 | 100
Восстановительные работы(улица) | Уличные фасонные элементы RAL см. по месту | Восстановительные работы | ФЭС-3 отлив узла цоколя размеры по месту |  | м.п. |  | 100 | 100 | 100 | 100 | 100 | 100 |  |  | 100 | 100 | 100 | 100 | 100 | 100 | 100 | 100 | 100 | 100 | 100 | 100
Восстановительные работы(улица) | Уличные фасонные элементы RAL см. по месту | Восстановительные работы | ФЭС-4 отлив цоколя размеры по месту |  | м.п. |  | 100 | 100 | 100 | 100 | 100 | 100 |  |  | 100 | 100 | 100 | 100 | 100 | 100 | 100 | 100 | 100 | 100 | 100 | 100
Восстановительные работы(улица) | Уличные фасонные элементы RAL см. по месту | Восстановительные работы | ФЭС-5 отлив цоколя размеры по месту |  | м.п. |  | 100 | 100 | 100 | 100 | 100 | 100 |  |  | 100 | 100 | 100 | 100 | 100 | 100 | 100 | 100 | 100 | 100 | 100 | 100
Восстановительные работы(улица) | Уличные фасонные элементы RAL см. по месту | Восстановительные работы | ФЭС-6 наружный отлив цоколя размеры по месту |  | м.п. |  | 100 | 100 | 100 | 100 | 100 | 100 |  |  | 100 | 100 | 100 | 100 | 100 | 100 | 100 | 100 | 100 | 100 | 100 | 100
Восстановительные работы(улица) | Уличные фасонные элементы RAL см. по месту | Восстановительные работы | ФЭС-7 отлив цоколя на брус размеры по месту |  | м.п. |  | 100 | 100 | 100 | 100 | 100 | 100 |  |  | 100 | 100 | 100 | 100 | 100 | 100 | 100 | 100 | 100 | 100 | 100 | 100
Восстановительные работы(улица) | Уличные фасонные элементы RAL см. по месту | Восстановительные работы | ФЭС-8 отлив цоколя размеры по месту |  | м.п. |  | 100 | 100 | 100 | 100 | 100 | 100 |  |  | 100 | 100 | 100 | 100 | 100 | 100 | 100 | 100 | 100 | 100 | 100 | 100
Восстановительные работы(улица) | Уличные фасонные элементы RAL см. по месту | Восстановительные работы | ФЭС-9 отлив цоколя размеры по месту |  | м.п. |  | 100 | 100 | 100 | 100 | 100 | 100 |  |  | 100 | 100 | 100 | 100 | 100 | 100 | 100 | 100 | 100 | 100 | 100 | 100
Восстановительные работы(улица) | Уличные фасонные элементы RAL см. по месту | Восстановительные работы | ФЭС-10 нащельник узла стыка сэндвич-панелей размеры по месту |  | м.п. |  | 100 | 100 | 100 | 100 | 100 | 100 |  |  | 100 | 100 | 100 | 100 | 100 | 100 | 100 | 100 | 100 | 100 | 100 | 100
Восстановительные работы(улица) | Уличные фасонные элементы RAL см. по месту | Восстановительные работы | ФЭС-11 стыковочная рейка на стык панелей размеры по месту |  | м.п. |  | 100 | 100 | 100 | 100 | 100 | 100 |  |  | 100 | 100 | 100 | 100 | 100 | 100 | 100 | 100 | 100 | 100 | 100 | 100
Восстановительные работы(улица) | Уличные фасонные элементы RAL см. по месту | Восстановительные работы | ФЭС-12 нащельник узла стыка сэндвич-панелей размеры по месту |  | м.п. |  | 100 | 100 | 100 | 100 | 100 | 100 |  |  | 100 | 100 | 100 | 100 | 100 | 100 | 100 | 100 | 100 | 100 | 100 | 100
Восстановительные работы(улица) | Уличные фасонные элементы RAL см. по месту | Восстановительные работы | ФЭС-13 нащельник узла стыка сэндвич-панелей размеры по месту |  | м.п. |  | 100 | 100 | 100 | 100 | 100 | 100 |  |  | 100 | 100 | 100 | 100 | 100 | 100 | 100 | 100 | 100 | 100 | 100 | 100
Восстановительные работы(улица) | Уличные фасонные элементы RAL см. по месту | Восстановительные работы | ФЭС-14 нащельник стыковой размеры по месту |  | м.п. |  | 100 | 100 | 100 | 100 | 100 | 100 |  |  | 100 | 100 | 100 | 100 | 100 | 100 | 100 | 100 | 100 | 100 | 100 | 100
Восстановительные работы(улица) | Уличные фасонные элементы RAL см. по месту | Восстановительные работы | ФЭС-16 наружный угол стыка сэндвич-панелей размеры по месту |  | м.п. |  | 100 | 100 | 100 | 100 | 100 | 100 |  |  | 100 | 100 | 100 | 100 | 100 | 100 | 100 | 100 | 100 | 100 | 100 | 100
Восстановительные работы(улица) | Уличные фасонные элементы RAL см. по месту | Восстановительные работы | ФЭС-18 внутренний угол стыка сэндвич-панелей размеры по месту |  | м.п. |  | 100 | 100 | 100 | 100 | 100 | 100 |  |  | 100 | 100 | 100 | 100 | 100 | 100 | 100 | 100 | 100 | 100 | 100 | 100
Восстановительные работы(улица) | Уличные фасонные элементы RAL см. по месту | Восстановительные работы | ФЭС-22 нащельник торцевого среза сэндвич-панели размеры по месту |  | м.п. |  | 100 | 100 | 100 | 100 | 100 | 100 |  |  | 100 | 100 | 100 | 100 | 100 | 100 | 100 | 100 | 100 | 100 | 100 | 100
Восстановительные работы(улица) | Уличные фасонные элементы RAL см. по месту | Восстановительные работы | ФЭС-29 профиль обрамления ворот размеры по месту |  | м.п. |  | 100 | 100 | 100 | 100 | 100 | 100 |  |  | 100 | 100 | 100 | 100 | 100 | 100 | 100 | 100 | 100 | 100 | 100 | 100
Восстановительные работы(улица) | Уличные фасонные элементы RAL см. по месту | Восстановительные работы | ФЭС-30 капельник над воротами размеры по месту |  | м.п. |  | 100 | 100 | 100 | 100 | 100 | 100 |  |  | 100 | 100 | 100 | 100 | 100 | 100 | 100 | 100 | 100 | 100 | 100 | 100
Восстановительные работы(улица) | Уличные фасонные элементы RAL см. по месту | Восстановительные работы | ФЭС-31 наличник обрамления ворот размеры по месту |  | м.п. |  | 100 | 100 | 100 | 100 | 100 | 100 |  |  | 100 | 100 | 100 | 100 | 100 | 100 | 100 | 100 | 100 | 100 | 100 | 100
Восстановительные работы(улица) | Уличные фасонные элементы RAL см. по месту | Восстановительные работы | ФЭС-32 маска проема ворот размеры по месту |  | м.п. |  | 100 | 100 | 100 | 100 | 100 | 100 |  |  | 100 | 100 | 100 | 100 | 100 | 100 | 100 | 100 | 100 | 100 | 100 | 100
Восстановительные работы(улица) | Уличные фасонные элементы RAL см. по месту | Восстановительные работы | ФЭС-33 нащельник обрамления ворот размеры по месту |  | м.п. |  | 100 | 100 | 100 | 100 | 100 | 100 |  |  | 100 | 100 | 100 | 100 | 100 | 100 | 100 | 100 | 100 | 100 | 100 | 100
Восстановительные работы(улица) | Уличные фасонные элементы RAL см. по месту | Восстановительные работы | ФЭС-34 верхний отлив для ворот размеры по месту |  | м.п. |  | 100 | 100 | 100 | 100 | 100 | 100 |  |  | 100 | 100 | 100 | 100 | 100 | 100 | 100 | 100 | 100 | 100 | 100 | 100
Восстановительные работы(улица) | Уличные фасонные элементы RAL см. по месту | Восстановительные работы | ФЭК-1 парапетная крышка размеры по месту |  | м.п. |  | 100 | 100 | 100 | 100 | 100 | 100 |  |  | 100 | 100 | 100 | 100 | 100 | 100 | 100 | 100 | 100 | 100 | 100 | 100
Восстановительные работы(улица) | Уличные фасонные элементы RAL см. по месту | Восстановительные работы | ФЭК-2 парапетная крышка размеры по месту |  | м.п. |  | 100 | 100 | 100 | 100 | 100 | 100 |  |  | 100 | 100 | 100 | 100 | 100 | 100 | 100 | 100 | 100 | 100 | 100 | 100
Восстановительные работы(улица) | Уличные фасонные элементы RAL см. по месту | Восстановительные работы | ФЭК-3 планка примыкания парапета размеры по месту |  | м.п. |  | 100 | 100 | 100 | 100 | 100 | 100 |  |  | 100 | 100 | 100 | 100 | 100 | 100 | 100 | 100 | 100 | 100 | 100 | 100
Восстановительные работы(улица) | Уличные фасонные элементы RAL см. по месту | Восстановительные работы | ФЭК-4 планка примыкания парапета размеры по месту |  | м.п. |  | 100 | 100 | 100 | 100 | 100 | 100 |  |  | 100 | 100 | 100 | 100 | 100 | 100 | 100 | 100 | 100 | 100 | 100 | 100
Восстановительные работы(улица) | Уличные фасонные элементы RAL см. по месту | Восстановительные работы | ФЭК-6 примыкание к парапету поперечное размеры по месту |  | м.п. |  | 100 | 100 | 100 | 100 | 100 | 100 |  |  | 100 | 100 | 100 | 100 | 100 | 100 | 100 | 100 | 100 | 100 | 100 | 100
Восстановительные работы(улица) | Уличные фасонные элементы RAL см. по месту | Восстановительные работы | ФЭК-20 ветровая планка размеры по месту |  | м.п. |  | 100 | 100 | 100 | 100 | 100 | 100 |  |  | 100 | 100 | 100 | 100 | 100 | 100 | 100 | 100 | 100 | 100 | 100 | 100
Восстановительные работы(улица) | Уличные фасонные элементы RAL см. по месту | Восстановительные работы | Уплотнительная лента ППЭ 3/30 20м.п |  | комплект |  | 100 | 100 | 100 | 100 | 100 | 100 |  |  | 100 | 100 | 100 | 100 | 100 | 100 | 100 | 100 | 100 | 100 | 100 | 100
Восстановительные работы(улица) | Шлагбаумы | Восстановительные работы | Шлагбаум Came GARD 6500 или аналог включая монтажно-демонтажные работы и ПНР |  | шт |  | 100 | 100 | 100 | 100 | 100 | 100 |  |  | 100 | 100 | 100 | 100 | 100 | 100 | 100 | 100 | 100 | 100 | 100 | 100
Восстановительные работы(улица) | перила | Восстановительные работы | Перила для лестницы нержавейка комплект АЛЮТРЕЙД или аналог включая монтаж и анкерное крепление |  | м.п. |  | 100 | 100 | 100 | 100 | 100 | 100 |  |  | 100 | 100 | 100 | 100 | 100 | 100 | 100 | 100 | 100 | 100 | 100 | 100
Восстановительные работы(улица) |  | Восстановительные работы | Профнастил С-10 дляфасада RAL по месту |  | м2 |  | 100 | 100 | 100 | 100 | 100 | 100 |  |  | 100 | 100 | 100 | 100 | 100 | 100 | 100 | 100 | 100 | 100 | 100 | 100

## КП
Коммерческое предложение — OZON склады МСК-2
ООО «НЕОСТРОЙ». Цены без НДС. Суммы — формулы с листа «Работы».
№ | Позиция | Ед. | Кол-во | Материалы за ед. | Работа за ед. | Сумма
1
2
3
4
5
6
7
8
9
10
11
12
13
14
15
16
17
18
19
20
21
22
23
24
25
26
27
28
29
30
31
32
33
34
35
36
37
38
39
40
41
42
43
44
45
46
47
48
49
50
51
52
53
54
55
56
57
58
59
60
61
62
63
64
65
66
67
68
69
70
71
72
73
74
75
76
77
78
79
80
81
82
83
84
85
86
87
88
89
90
91
92
93
94
95
96
97
98
99
100
101
102
103
104
105
106
107
108
109
110
111
112
113
114
115
116
117
118
119
120
121
122
123
124
125
126
127
128
129
130
131
132
133
134
135
136
137
138
139
140
141
142
143
144
145
146
147
148
149
150
151
152
153
154
155
156
157
158
159
160
161
162
163
164
165
166
167
168
169
170
171
172
173
174
175
176
177
178
179
180
181
182
183
184
185
186
187
188
189
190
191
192
193
194
195
196
197
198
199
200
201
202
203
204
205
206
207
208
209
210
211
212
213
214
215
216
217
218
219
220
221
222
223
224
225
226
227
228
229
230
231
232
233
234
235
236
237
238
239
240
241
242
243
244
245
246
247
248
249
250
251
252
253
254
255
256
257
258
259
260
261
262
263
264
265
266
267
268
269
270
271
272
273
274
275
276
277
278
279
280
281
282
283
284
285
286
287
288
289
290
291
292
293
294
295
296
297
298
299
300
301
302
303
304
305
306
307
308
309
310
311
312
313
314
315
316
317
318
319
320
321
322
323
324
325
326
327
328
329
330
331
332
333
334
335
336
337
338
339
340
341
342
343
344
345
346
347
348
349
350
351
352
353
354
355
356
357
358
359
360
361
362
363
364
365
366
367
368
369
370
371
372
373
374
375
376
377
378
379
380
381
382
383
384
385
386
387
388
389
390
391
392
393
394
395
396
397
398
399
400
401
402
403
404
405
406
407
408
409
410
411
412
413
414
415
416
417
418
419
420
421
422
423
424
425
426
427
428
429
430
431
432
433
434
435
436
437
438
439
440
441
442
443
444
445
446
447
448
449
450
451
452
453
454
455
456
457
458
459
460
461
462
463
464
465
466
467
468
469
470
471
472
473
474
475
476
477
478
479
480
481
482
483
484
485
486
487
488
489
490
491
492
493
494
495
496
497
498
499
500
501
502
503
504
505
506
507
508
509
510
511
512
513
514
515
516
517
518
519
520
521
522
523
524
525
526
527
528
529
530
531
532
533
534
535
536
537
538
539
540
541
542
543
544
545
546
547
548
549
550
551
552
553
554
555
556
557
558
559
560
561
562
563
564
565
566
567
568
569
570
571
572
573
574
575
576
577
578
579
580
581
582
583
584
585
586
587
588
589
590
591
592
593
594
595
596
597
598
599
600
601
602
603
604
605
606
607
608
609
610
611
612
613
614
615
616
617
618
619
620
621
622
623
624
625
626
627
628
629
630
631
632
633
634
635
636
637
638
639
640
641
642
643
644
645
646
647
648
649
650
651
652
653
654
655
656
657
658
659
660
661
662
663
664
665
666
667
668
669
Итого без НДС
НДС 22 %
Итого с НДС

## Паспорт тендера
Паспорт тендера
Поле | Значение
Заказчик | ООО «Интернет Решения»
Объект | OZON склады МСК-2
Регион | Москва и Подмосковье
Тип тендера | Переторжка / 2 тур / вход к новому заказчику
Номер | 382-433, сделка Битрикс 1512
Заказчик | ООО «Интернет Решения» (OZON)
Объект | 19 складов, Москва и Московская область, регион Москва-2
Срок | 2 года, круглосуточно, праздники по той же ставке
Мобилизация | 3 календарных дня с письменной заявки
Оплата | постоплата 45 дней, акты 2 раза в месяц, аванса нет
Штраф | 20 000 руб/день просрочки или 10 % суммы месяца
Цены формы | без НДС. Колонка E — цена услуги за единицу. N — материалы, O — работы
Объёмы | одно число скопировано во все 19 колонок площадок и в N/O. В расчёте взято один раз как вес позиции
Тип тендера | Вход к новому заказчику: первый прейскурант для OZON, торг ожидается. По содержанию это ТО по заявкам, целевая наценка входа 15–25 %

## Цены материалов (источники)
Источник подтягивается с листа «Материалы».
Материал | Ед. | Магазин | Ссылка | Цена источника | Цена б/НДС | Дата | Примечание

## Риски и вопросы
Риски и вопросы
№ | Описание | Влияние, руб. | Что спросить | Допущение
1 | Объёмы формы продублированы на 19 площадок и в колонки цен. Если заказчик ждёт сумму ×19, оценка занижена в 19 раз. | 0 | Число в колонках площадок — вес сравнения или объём каждой площадки? | Взято один раз как вес позиции
2 | Цены зафиксированы на 2 года, индексации в ТЗ нет. Постоплата 45 дней. |  | Есть ли ежегодная индексация расценок? | Резерв 4 % от закупки материалов (лист «Косвенные») и стоимость денег 2 месяца на «Параметрах»
3 | Штраф 20 000 руб за каждый день опоздания с мобилизацией или с графика. | 20000 | Штраф считается от заявки или от согласованной даты выхода? | В резерв рисков 3 %, отдельной суммой в расценку не размазан
4 | ТЗ требует менеджера 24/7. В расценках заложен только мастер на заявках (8 % к бригаде). | 6480000 | Нужен ли выделенный диспетчер, и оплачивается ли он отдельно? | Диспетчер 180 тыс. на руки × 1,5 × 24 мес = 6,48 млн не включён
5 | Много позиций без открытого прайса: двери, сэндвич, светильники, лотки, водосток, шлагбаум, ДГУ. | 0 | Можно ли заменить марки аналогами? | Помечено «оценка» и «запросить КП»
6 | Колонки N и O в исходнике заполнены тем же числом, что и объёмы. В копию НЕОСТРОЙ туда записаны цены. | 0 | Подтвердить, что N и O — это цена материалов и работ за единицу, а не объём. | Заголовки колонок читаются как цены

## Добавить в тарификатор
Работы без артикула. Цены — формулы с листа «Работы».
Работа | Ед. | Цена КП | Оплата бригаде | Норма, чел.-ч | Метка