## Расценки
ТАРИФИКАТОР НЕОСТРОЙ v2 — рыночные расценки, оплата бригадам и маржа
Только работа, без материалов и оборудования · руб. без НДС · октябрь 2026. Бригада = выплата ИП/самозанятому за единицу, включая их налог 6 %. Цена НЕОСТРОЙ = рыночная цена; если при оплате бригаде по нормо-часам (норма × ставка часа) маржа ниже порога в F3 — цена поднята выше рынка до этого порога (подсвечено: светло — до +10 % к рынку, оранжевый — +10…30 %, красный — больше +30 %). Маржа = (цена НЕОСТРОЙ − оплата бригаде) ÷ цена НЕОСТРОЙ. Зелёные артикулы — новые работы.
| Минимальная маржа при оплате бригаде по нормо-часам (ниже — цена НЕОСТРОЙ поднимается над рынком): |  |  |  | 25%
Артикул | Вид работ | Ед. изм. | Новая | Специальность (код) | Рынок СПб, руб/ед. | Рынок Мск, руб/ед. | ЦЕНА НЕОСТРОЙ СПб, руб/ед. | ЦЕНА НЕОСТРОЙ Мск, руб/ед. | Цена НЕОСТРОЙ выше рынка СПб, % | Цена НЕОСТРОЙ выше рынка Мск, % | Оплата бригаде СПб (ИП/СЗ, вкл. 6 %) | Оплата бригаде Мск (ИП/СЗ, вкл. 6 %) | Маржа СПб, % | Маржа Мск, % | Маржа СПб, руб/ед. | Маржа Мск, руб/ед. | Старый тарификатор: оплата бригаде | Старый тарификатор: цена (+35 %) | Старая цена ÷ рынок СПб | Источник цены | Примечание
1.1 Демонтаж зданий, строений, сооружений
1.1.1 | Разборка покрытий и оснований асфальтобетонных | м3 |  | BLG | 3500 | 4025 | 3500 | 4025 | 0% | 0% | 2100 | 2415 | 40% | 40% | 1400 | 1610 | 5162.06 | 6968.78 | 1.9911 | аналог zakazstroy.ru 120 руб/м2 при 5 см (мех.), ручная ×1,4 | Наш тариф ~2× рынка; при площадях >100 м2 выгоднее фрезерование/экскаватор с гидромолотом (100–200 руб/м2)
1.1.2 | Демонтаж деревянных зданий и строений без сохранения годного материала | м3 здания |  | RAZ | 1000 | 1300 | 1000 | 1300 | 0% | 0% | 600 | 768 | 40% | 40.92% | 400 | 532 | 1479.19 | 1996.91 | 1.9969 | прайс moskva-demontazh.ru (дер. дом от 1300/м3, МСК) | Ед. — м3 строительного объёма здания; вывоз не входит
1.1.3 | Демонтаж зданий и строений из металлоконструкций без сохранения годного материала | т |  | SVA | 6500 | 7475 | 12000 | 14400 | 84.62% | 92.64% | 3900 | 4485 | 67.5% | 68.85% | 8100 | 9915 | 8588.95 | 11595.08 | 1.7839 | аналог moskva-demontazh.ru (МК от 4000 руб/т МСК, мех.) | Газорезка без сохранения; кран/автовышка оплачиваются отдельно
1.1.4 | Демонтаж каменных зданий и строений (кирпич, бетон, железобетон) комплексная работа с сохранением годного материала | м3 |  | RAZ | 4200 | 4830 | 4767 | 5720 | 13.5% | 18.43% | 2500 | 2875 | 47.56% | 49.74% | 2267 | 2845 | 2294.25 | 3097.24 | 0.73744 | аналог zakazstroy.ru (кирп. стены от 1800/м3 мех.), ручная с сохранением ×2,3 | Неясно м3 конструкций или строит. объёма; цена дана на м3 кладки/конструкций
1.1.5 | Разборка бортовых камней с сохранением камня пригодного для дальнейшего использования | мп |  | BLG | 350 | 402 | 350 | 402 | 0% | 0% | 200 | 230 | 42.86% | 42.79% | 150 | 172 | 543.38 | 733.56 | 2.0959 | аналог zakazstroy.ru 160–200 руб/мп с вывозом (крупные объёмы)
1.1.6 | Разборка тротуаров и дорожек из плит бетонных, брусчатки с сохранением пригодных для дальнейшего использования | м2 |  | BLG | 250 | 288 | 260 | 312 | 4% | 8.333% | 150 | 172 | 42.31% | 44.87% | 110 | 140 | 256.8 | 346.68 | 1.3867 | аналог zakazstroy.ru 100 руб/м2 (без сохранения)
1.1.N1 | Разборка асфальтобетонного покрытия толщиной до 5 см отбойными молотками | м2 | да | BLG | 200 | 230 | 200 | 230 | 0% | 0% | 120 | 138 | 40% | 40% | 80 | 92 |  |  |  | аналог zakazstroy.ru 120 руб/м2 (мех.)
1.1.N2 | Демонтаж бетонных дорожных плит (ПАГ, 2П) с погрузкой | м2 | да | BLG | 460 | 529 | 460 | 529 | 0% | 0% | 280 | 322 | 39.13% | 39.13% | 180 | 207 |  |  |  | прайс zakazstroy.ru 460 руб/м2 | Кран/манипулятор отдельно
1.1.N3 | Демонтаж ограждения из сетки/профлиста со стойками | мп | да | SVA | 300 | 345 | 480 | 576 | 60% | 66.96% | 180 | 207 | 62.5% | 64.06% | 300 | 369 |  |  |  | аналог zakazstroy.ru (ж/б заборы 800 руб/мп)
1.2 Демонтажные работы по фасаду
1.2.1 | Отбивка штукатурки с поверхностей стен | м2 |  | RAZ | 300 | 345 | 300 | 345 | 0% | 0% | 180 | 207 | 40% | 40% | 120 | 138 | 217.35 | 293.42 | 0.97807 | прайс remontvspb.ru 200–500, stroygarant78.ru 220 руб/м2
1.2.2 | Демонтаж облицовки из профилированного листа без разборки каркаса | м2 |  | RAZ | 250 | 288 | 250 | 288 | 0% | 0% | 150 | 172 | 40% | 40.28% | 100 | 116 | 244.52 | 330.1 | 1.3204 | аналог spb.rsk-uteplitel.ru (профлист кровли 60–240 руб/м2) | Работа с вышки/подъёмника — техника отдельно
1.2.3 | Демонтаж облицовки из профилированного листа с разборкой каркаса | м2 |  | RAZ | 380 | 437 | 380 | 437 | 0% | 0% | 230 | 264 | 39.47% | 39.59% | 150 | 173 | 304.83 | 411.52 | 1.0829 | аналог 1.2.2 + разборка каркаса (spb.innstroy.ru подсистема 632)
1.2.4 | Демонтаж ограждающих конструкций стен из многослойных панелей (сэндвич-панели) | м2 |  | KRO | 380 | 437 | 480 | 571 | 26.32% | 30.66% | 230 | 264 | 52.08% | 53.77% | 250 | 307 | 547.3 | 738.86 | 1.9444 | прайс spb.rsk-uteplitel.ru 316–380 руб/м2 (СПб, 50–100 мм) | Наш тариф ~1,9× рынка; техника (вышка/кран) отдельно
1.2.5 | Демонтаж ограждающих конструкций стен из панелей "Алюкобонд" и металлического каркаса | м2 |  | FAS | 1100 | 1265 | 1320 | 1560 | 20% | 23.32% | 650 | 747 | 50.76% | 52.12% | 670 | 813 | 962.99 | 1300.04 | 1.1819 | прайс spb.innstroy.ru облицовка 738 + подсистема 632 руб/м2
1.2.6 | Демонтаж теплоизоляционного слоя стен | м2 |  | RAZ | 200 | 230 | 200 | 230 | 0% | 0% | 120 | 138 | 40% | 40% | 80 | 92 | 171.47 | 231.48 | 1.1574 | аналог spb.innstroy.ru (утеплитель фасада 527, внутри помещений 120–150)
1.2.7 | Разборка систем вентилируемых фасадов из плит "Керамогранит" с сохранением каркаса | м2 |  | FAS | 650 | 747 | 880 | 1040 | 35.38% | 39.22% | 400 | 460 | 54.55% | 55.77% | 480 | 580 | 929.78 | 1255.2 | 1.9311 | прайс spb.innstroy.ru снятие облицовки 738 руб/м2 | С сохранением каркаса — только снятие плит
1.2.8 | Разборка систем вентилируемых фасадов из плит "Керамогранит" с учетом каркаса | м2 |  | FAS | 1100 | 1265 | 1467 | 1734 | 33.36% | 37.08% | 650 | 747 | 55.69% | 56.92% | 817 | 987 | 914.69 | 1234.83 | 1.1226 | прайс spb.innstroy.ru облицовка+подсистема 738+632 | В нашем тарифе «с каркасом» дешевле, чем «без» (1.2.7) — нелогично
1.2.N1 | Демонтаж металлического козырька/навеса над входом | м2 | да | SVA | 1200 | 1380 | 1200 | 1440 | 0% | 4.348% | 720 | 828 | 40% | 42.5% | 480 | 612 |  |  |  | расчёт | Техника отдельно
1.3 Демонтажные работы по фундаменту
1.3.1 | Разборка бутовых фундаментов | м3 |  | RAZ | 4000 | 4600 | 5500 | 6600 | 37.5% | 43.48% | 2400 | 2760 | 56.36% | 58.18% | 3100 | 3840 | 10022.25 | 13530.04 | 3.3825 | аналог rezka-prof.ru (гидроклин кирпич/бут 3000), moskva-demontazh.ru фундамент от 1900 | Наш тариф 13,5 тыс. — ×3,4 к рынку
1.3.2 | Разборка бетонных фундаментов | м3 |  | RAZ | 7500 | 9000 | 8067 | 9680 | 7.56% | 7.556% | 4500 | 5310 | 44.22% | 45.14% | 3567 | 4370 | 14490 | 19561.5 | 2.6082 | прайс rezka-prof.ru гидроклин бетон от 7000; moskva-demontazh.ru ручной от 9200 (МСК) | Наш тариф 19,6 тыс. — ×2,6 к рынку
1.3.3 | Разборка железобетонных фундаментов | м3 |  | RAZ | 10000 | 12000 | 11000 | 13200 | 10% | 10% | 6000 | 7080 | 45.45% | 46.36% | 5000 | 6120 | 16703.75 | 22550.06 | 2.255 | прайс rezka-prof.ru гидроклин ж/б от 13500; zakazstroy.ru ж/б от 8500 | Наш тариф 22,6 тыс. — ×2,3 к рынку
1.4 Демонтажные работы кровли
1.4.1 | Очистка кровли от листвы и мусора | м2 |  | RAZ | 35 | 40 | 35 | 40 | 0% | 0% | 20 | 23 | 42.86% | 42.5% | 15 | 17 | 64.96 | 87.7 | 2.5057 | аналог spb-dvigenie.ru/h2oclean.ru (снег 20–35 руб/м2) | Наш тариф 88 руб — ×2,5 к рынку
1.4.2 | Очистка снега с крыш при толщине слоя до 20 см | м2 |  | RAZ | 30 | 34.5 | 30 | 35 | 0% | 1.449% | 18 | 20.5 | 40% | 41.43% | 12 | 14.5 | 50.32 | 67.93 | 2.2643 | прайс spb-dvigenie.ru/h2oclean.ru юрлица 18–35 руб/м2 | Наш тариф 68 руб — ×2,3 к рынку; при >1000 м2 рынок 20 руб
1.4.3 | Очистка снега с крыш, добавлять на каждые следующие 10 см увеличения толщины слоя | м2 |  | RAZ | 8 | 9 | 10 | 11 | 25% | 22.22% | 5 | 6 | 50% | 45.45% | 5 | 5 | 11.27 | 15.21 | 1.9013 | аналог 1.4.2 (+30 %/10 см)
1.4.4 | Разборка водосточных ПВХ труб | мп |  | KRO | 120 | 138 | 160 | 191 | 33.33% | 38.41% | 70 | 80.5 | 56.25% | 57.85% | 90 | 110.5 | 181.13 | 244.53 | 2.0377 | аналог demontazh.spb.ru (ПВХ трубы 50 руб/мп) с учётом высоты | Работа с вышки/альпинистами — отдельно
1.4.5 | Разборка водосточных труб металлических | мп |  | KRO | 150 | 172 | 214 | 254 | 42.67% | 47.67% | 90 | 103 | 57.94% | 59.45% | 124 | 151 | 301.88 | 407.54 | 2.7169 | аналог 1.4.4
1.4.6 | Разборка выравнивающих стяжек цементно-песчаных на кровле | м3 |  | KRO | 6000 | 6900 | 10134 | 12034 | 68.9% | 74.41% | 3600 | 4140 | 64.48% | 65.6% | 6534 | 7894 | 4612.65 | 6227.08 | 1.0378 | аналог stroygarant78.ru стяжка 50 мм 350 руб/м2 = 7000/м3 | Включён спуск мусора с кровли вручную до 1 этажа
1.4.7 | Разборка монолитных перекрытий бетонных | м3 |  | RAZ | 8500 | 9775 | 9534 | 11440 | 12.16% | 17.03% | 5100 | 5865 | 46.51% | 48.73% | 4434 | 5575 | 9750.56 | 13163.26 | 1.5486 | аналог zakazstroy.ru перекрытия от 1500 руб/м2; rezka-prof.ru гидроклин бетон 7000 | Перекрытия в подразделе «кровля» — место позиции некорректно; ед. м3
1.4.8 | Разборка монолитных перекрытий железобетонных | м3 |  | RAZ | 11000 | 13200 | 12467 | 14960 | 13.34% | 13.33% | 6600 | 7788 | 47.06% | 47.94% | 5867 | 7172 | 10958.06 | 14793.38 | 1.3449 | аналог rezka-prof.ru гидроклин ж/б от 13500; zakazstroy.ru ж/б 8500
1.4.9 | Разборка парапетных решеток | мп |  | KRO | 250 | 288 | 427 | 507 | 70.8% | 76.04% | 150 | 172 | 64.87% | 66.07% | 277 | 335 | 181.13 | 244.53 | 0.97812 | аналог (ограждения кровли)
1.4.10 | Разборка покрытий кровель из волнистых и полуволнистых асбестоцементных листов | м2 |  | KRO | 220 | 253 | 267 | 318 | 21.36% | 25.69% | 130 | 150 | 51.31% | 52.83% | 137 | 168 | 206 | 278.1 | 1.2641 | аналог profi.ru (демонтаж шифера СПб), zakazstroy.ru | Асбестосодержащие отходы — утилизация с паспортом отходов отдельно
1.4.11 | Разборка покрытий кровель из листовой стали | м2 |  | KRO | 150 | 172 | 192 | 228 | 28% | 32.56% | 90 | 103 | 53.12% | 54.82% | 102 | 125 | 123.47 | 166.68 | 1.1112 | аналог прайсов кровли МСК (профлист 60–240)
1.4.12 | Разборка покрытий кровель из рулонных материалов (добавляется на каждый последующий слой сверх 4х слоев) | м2 |  | KRO | 40 | 46 | 54 | 64 | 35% | 39.13% | 25 | 28.5 | 53.7% | 55.47% | 29 | 35.5 | 34.11 | 46.05 | 1.1512 | аналог 1.4.13
1.4.13 | Разборка покрытий кровель из рулонных материалов ковер до 4х слоев | м2 |  | KRO | 200 | 230 | 235 | 279 | 17.5% | 21.3% | 120 | 138 | 48.94% | 50.54% | 115 | 141 | 96.6 | 130.41 | 0.65205 | прайс spec-krovlya/mos-stroi-alians (рулонная 150–420 руб/м2)
1.4.14 | Разборка поясков, сандриков, желобов, отливов, свесов и т.п. из листовой стали | мп |  | KRO | 120 | 138 | 160 | 191 | 33.33% | 38.41% | 70 | 80.5 | 56.25% | 57.85% | 90 | 110.5 | 122.26 | 165.05 | 1.3754 | аналог 1.4.11
1.4.15 | Разборка теплоизоляции на кровле из листовых материалов | м2 |  | KRO | 90 | 103 | 107 | 127 | 18.89% | 23.3% | 55 | 63 | 48.6% | 50.39% | 52 | 64 | 159.09 | 214.77 | 2.3863 | аналог spb.innstroy.ru (утеплитель) с учётом простоты плит | Наш тариф 215 руб — ×2,4 к рынку
1.4.N1 | Демонтаж кровельных сэндвич-панелей | м2 | да | KRO | 450 | 518 | 534 | 634 | 18.67% | 22.39% | 270 | 310 | 49.44% | 51.1% | 264 | 324 |  |  |  | аналог spb.rsk-uteplitel.ru (стеновые 316–380) | Кран отдельно
1.4.N2 | Демонтаж кровельного профлиста | м2 | да | KRO | 200 | 230 | 214 | 254 | 7% | 10.43% | 120 | 138 | 43.93% | 45.67% | 94 | 116 |  |  |  | прайс МСК (профлист 60–240 руб/м2)
1.4.N3 | Демонтаж кровельной воронки | шт | да | KRO | 900 | 1035 | 900 | 1035 | 0% | 0% | 540 | 621 | 40% | 40% | 360 | 414 |  |  |  | расчёт
1.4.N4 | Сбивание сосулек и наледи с карнизов (промальп) | мп | да | FAS | 120 | 138 | 220 | 260 | 83.33% | 88.41% | 70 | 80.5 | 68.18% | 69.04% | 150 | 179.5 |  |  |  | аналог spb-dvigenie.ru/h2oclean.ru (периметр 40 руб/мп) + альпинизм
1.4.N5 | Демонтаж зенитного фонаря / люка дымоудаления | шт | да | KRO | 6000 | 6900 | 6000 | 6900 | 0% | 0% | 3600 | 4140 | 40% | 40% | 2400 | 2760 |  |  |  | расчёт
1.5 Демонтажные работы в здании
1.5.1 | Демонтаж металлических балок, ригелей перекрытия, покрытия | тн |  | SVA | 12000 | 13800 | 24000 | 28800 | 100% | 108.7% | 7200 | 8280 | 70% | 71.25% | 16800 | 20520 | 23995.44 | 32393.84 | 2.6995 | аналог moskva-demontazh.ru (МК от 4000/т) ×3 для балок внутри здания | Наш тариф 32,4 тыс./т — ×2,7 к рынку; кран/лебёдки отдельно
1.5.2 | Демонтаж железобетонных конструкций. При объеме более 1 м3 - при помощи отбойных молотков | м3 |  | RAZ | 11000 | 13200 | 12467 | 14960 | 13.34% | 13.33% | 6600 | 7788 | 47.06% | 47.94% | 5867 | 7172 | 15386.36 | 20771.59 | 1.8883 | прайс rezka-prof.ru гидроклин ж/б 13500; zakazstroy.ru ж/б 8500 | Наш тариф ×1,9 к рынку
1.5.3 | Демонтаж бетонных конструкций | м3 |  | RAZ | 8500 | 10200 | 9534 | 11440 | 12.16% | 12.16% | 5100 | 6018 | 46.51% | 47.4% | 4434 | 5422 | 12427.18 | 16776.69 | 1.9737 | прайс rezka-prof.ru гидроклин бетон 7000; moskva-demontazh.ru ручной 9200
1.5.4 | Демонтаж металлоконструкций | тн |  | SVA | 7500 | 8625 | 14400 | 17280 | 92% | 100.3% | 4500 | 5175 | 68.75% | 70.05% | 9900 | 12105 | 15031.22 | 20292.15 | 2.7056 | аналог moskva-demontazh.ru МК от 4000/т (мех., МСК) | Наш тариф 20,3 тыс./т — ×2,7 к рынку
1.5.5 | Алмазная резка железобетонных конструкций глубиной 230 мм | м реза |  | BET | 2000 | 2300 | 2000 | 2300 | 0% | 0% | 1200 | 1380 | 40% | 40% | 800 | 920 | 7593.97 | 10251.86 | 5.1259 | прайс rezka-prof.ru 1125 (23–25 см), demont.spb 1600–3200, profi.ru 1500–10000 | Наш тариф 10 252 руб/м — ×5 к рынку; износ сегментов включён
1.5.6 | На каждые 100 мм увеличения глубины реза добавлять к расценке по алмазной резке ж/б конструкций | м реза |  | BET | 800 | 920 | 800 | 920 | 0% | 0% | 480 | 552 | 40% | 40% | 320 | 368 | 1872.83 | 2528.32 | 3.1604 | аналог rezka-prof.ru (26–40 см 1800 против 1125) | Наш тариф 2528 — ×3 к рынку
1.5.N1 | Алмазное бурение отверстия в ж/б Ø до 100 мм глубиной до 200 мм | шт | да | BET | 1200 | 1380 | 1200 | 1380 | 0% | 0% | 720 | 828 | 40% | 40% | 480 | 552 |  |  |  | аналог rezka-prof.ru / bnk-servis.ru | Глубже — пропорционально
1.5.N2 | Демонтаж металлических лестниц, площадок, антресолей | т | да | SVA | 12000 | 13800 | 21600 | 25920 | 80% | 87.83% | 7200 | 8280 | 66.67% | 68.06% | 14400 | 17640 |  |  |  | аналог 1.5.1
1.6 Демонтажные работы полов
1.6.1 | Демонтаж стяжек полов до основания | м3 |  | RAZ | 6500 | 7475 | 6600 | 7920 | 1.538% | 5.953% | 3900 | 4485 | 40.91% | 43.37% | 2700 | 3435 | 4018.49 | 5424.96 | 0.83461 | прайс remontvspb.ru 380/м2 (3 см), stroygarant78.ru 350/м2 (5 см) → 6500–9000/м3
1.6.2 | Разборка бетонных оснований под полы | м3 |  | RAZ | 8000 | 9200 | 8800 | 10560 | 10% | 14.78% | 4800 | 5520 | 45.45% | 47.73% | 4000 | 5040 | 10172.51 | 13732.89 | 1.7166 | аналог remontvspb.ru монолитный пол 1100 руб/м2 (~12 см) | Наш тариф 13,7 тыс. — ×1,7
1.6.3 | Разборка плинтусов деревянных и из пластмассовых материалов | мп |  | RAZ | 50 | 57.5 | 50 | 57.5 | 0% | 0% | 30 | 34.5 | 40% | 40% | 20 | 23 | 37.19 | 50.21 | 1.0042 | прайс demontazh.spb.ru 30, stroygarant78.ru 40 руб/мп
1.6.4 | Разборка плинтусов цементных и из керамогранита | мп |  | RAZ | 120 | 138 | 120 | 138 | 0% | 0% | 70 | 80.5 | 41.67% | 41.67% | 50 | 57.5 | 140.6 | 189.81 | 1.5817 | аналог (керамический плинтус на клею)
1.6.5 | Разборка покрытий полов из древесностружечных плит в один слой | м2 |  | RAZ | 100 | 115 | 100 | 115 | 0% | 0% | 60 | 69 | 40% | 40% | 40 | 46 | 164.36 | 221.89 | 2.2189 | аналог remontvspb.ru фанера/оргалит 80 руб/м2 | Наш тариф ×2,2
1.6.6 | Разборка покрытий полов из керамических плиток | м2 |  | RAZ | 300 | 345 | 300 | 345 | 0% | 0% | 180 | 207 | 40% | 40% | 120 | 138 | 513.19 | 692.81 | 2.3094 | прайс stroygarant78.ru 300, remontvspb.ru 300, demontazh.spb.ru 150 | Наш тариф 693 — ×2,3
1.6.7 | Разборка покрытий полов из керамогранитных плит толщиной более 15 мм с расчисткой основания от клея | м2 |  | RAZ | 650 | 747 | 650 | 747 | 0% | 0% | 400 | 460 | 38.46% | 38.42% | 250 | 287 | 1691.47 | 2283.48 | 3.513 | аналог 1.6.6 ×2 (толстый керамогранит + зачистка клея) | Наш тариф 2283 — ×3,5
1.6.8 | Разборка покрытий полов из линолеума и релина | м2 |  | RAZ | 80 | 92 | 80 | 92 | 0% | 0% | 50 | 57.5 | 37.5% | 37.5% | 30 | 34.5 | 117.05 | 158.02 | 1.9753 | прайс remontvspb.ru 100, stroygarant78.ru 90, demontazh.spb.ru 50 | Наш тариф ×2
1.6.9 | Снятие алюминиевого порога | мп |  | RAZ | 120 | 138 | 120 | 138 | 0% | 0% | 70 | 80.5 | 41.67% | 41.67% | 50 | 57.5 | 207.69 | 280.38 | 2.3365 | аналог 1.6.4
1.6.10 | Разборка покрытий полов из плиток поливинилхлоридных | м2 |  | RAZ | 150 | 172 | 150 | 172 | 0% | 0% | 90 | 103 | 40% | 40.12% | 60 | 69 | 368.29 | 497.19 | 3.3146 | прайс remontvspb.ru 100 (1 слой) + зачистка клея | Наш тариф 497 — ×3,3
1.6.11 | Разборка покрытий полов цементных толщиной до 150 мм | м2 |  | RAZ | 1000 | 1150 | 1027 | 1232 | 2.7% | 7.13% | 600 | 690 | 41.58% | 43.99% | 427 | 542 | 1321.01 | 1783.36 | 1.7834 | прайс remontvspb.ru монолитный пол 1100 руб/м2
1.6.12 | Разборка покрытий полов из керамогранитных плит толщиной до 15 мм с расчисткой основания от клея | м2 |  | RAZ | 450 | 518 | 450 | 518 | 0% | 0% | 270 | 310 | 40% | 40.15% | 180 | 208 | 979.6 | 1322.46 | 2.9388 | аналог 1.6.6 + зачистка клея | Наш тариф 1322 — ×2,9
1.6.N1 | Разборка покрытия из ламината / паркетной доски | м2 | да | RAZ | 90 | 103 | 90 | 103 | 0% | 0% | 55 | 63 | 38.89% | 38.83% | 35 | 40 |  |  |  | прайс demontazh.spb.ru 80 руб/м2
1.6.N2 | Демонтаж ковролина / ковровой плитки с зачисткой клея | м2 | да | RAZ | 150 | 172 | 150 | 172 | 0% | 0% | 90 | 103 | 40% | 40.12% | 60 | 69 |  |  |  | аналог stroygarant78.ru линолеум/ковролин 90 + зачистка
1.6.N3 | Удаление полимерного (эпоксидного/ПУ) покрытия пола фрезерованием | м2 | да | PLI | 450 | 518 | 450 | 518 | 0% | 0% | 270 | 310 | 40% | 40.15% | 180 | 208 |  |  |  | расчёт | Фрезеровальная машина и пылесос — в цене подрядчика
1.6.N4 | Демонтаж фальшпола (съёмного) с опорами | м2 | да | RAZ | 300 | 345 | 300 | 345 | 0% | 0% | 180 | 207 | 40% | 40% | 120 | 138 |  |  |  | расчёт
1.7 Демонтажные работы потолка
1.7.1 | Демонтаж утеплителя потолков | м2 |  | RAZ | 120 | 138 | 120 | 138 | 0% | 0% | 70 | 80.5 | 41.67% | 41.67% | 50 | 57.5 | 208.73 | 281.79 | 2.3483 | аналог 1.8.7
1.7.2 | Отбивка штукатурки с поверхности потолка | м2 |  | OTD | 350 | 402 | 500 | 600 | 42.86% | 49.25% | 210 | 241 | 58% | 59.83% | 290 | 359 | 265.65 | 358.63 | 1.0247 | аналог remontvspb.ru штукатурка 200–500 ×1,3 за потолок
1.7.3 | Разборка облицовки потолков из гипсокартонных листов с каркасом | м2 |  | OTD | 220 | 253 | 251 | 300 | 14.09% | 18.58% | 130 | 150 | 48.21% | 50% | 121 | 150 | 111.09 | 149.97 | 0.68168 | прайс stroygarant78.ru ГКЛ потолок 200, moskva-demontazh.ru от 100
1.7.4 | Разборка подвесного потолка Грильято включая направляющие | м2 |  | OTD | 180 | 207 | 200 | 240 | 11.11% | 15.94% | 110 | 126 | 45% | 47.5% | 90 | 114 | 399.26 | 539 | 2.9944 | аналог demontazh.spb.ru подвесные 200 руб/м2 | Наш тариф 539 — ×3
1.7.5 | Разборка подвесной системы потолка | м2 |  | OTD | 120 | 138 | 120 | 144 | 0% | 4.348% | 70 | 80.5 | 41.67% | 44.1% | 50 | 63.5 | 402.19 | 542.96 | 4.5247 | аналог demontazh.spb.ru подвесные 200 | Неясно, что входит (только подвесы/каркас?); наш тариф ×4,5
1.7.6 | Разборка подвесных каркасов, подшивных потолков из металлических уголков (не применимо для направляющих) | м2 |  | OTD | 150 | 172 | 180 | 216 | 20% | 25.58% | 90 | 103 | 50% | 52.31% | 90 | 113 | 125.1 | 168.89 | 1.1259 | аналог 1.7.3
1.7.7 | Разборка подвесных потолков из металлических кассет, включая направляющие | м2 |  | OTD | 200 | 230 | 220 | 264 | 10% | 14.78% | 120 | 138 | 45.45% | 47.73% | 100 | 126 | 402.19 | 542.96 | 2.7148 | аналог demontazh.spb.ru 200 руб/м2 | Наш тариф ×2,7
1.7.8 | Разборка подвесных потолков типа <Армстронг> включая направляющие | м2 |  | OTD | 180 | 207 | 180 | 216 | 0% | 4.348% | 110 | 126 | 38.89% | 41.67% | 70 | 90 | 404.96 | 546.7 | 3.0372 | прайс demontazh.spb.ru 200, zoon.ru (СПб) 250 руб/м2 | Наш тариф 547 — ×3
1.7.9 | Разборка потолков реечных алюминиевых включая направляющие | м2 |  | OTD | 200 | 230 | 220 | 264 | 10% | 14.78% | 120 | 138 | 45.45% | 47.73% | 100 | 126 | 403.7 | 545 | 2.725 | прайс stroygarant78.ru реечный 200 руб/м2 | Наш тариф ×2,7
1.7.10 | Разборка реечного потолка из ламелей (потолок Кубота) | м2 |  | OTD | 230 | 264 | 251 | 300 | 9.13% | 13.64% | 140 | 161 | 44.22% | 46.33% | 111 | 139 | 414.03 | 558.94 | 2.4302 | аналог 1.7.9
1.7.11 | Снятие акустических плит, металлокассет подвесного потолка без направляющих | шт |  | OTD | 40 | 46 | 40 | 48 | 0% | 4.348% | 25 | 28.5 | 37.5% | 40.62% | 15 | 19.5 | 111.57 | 150.62 | 3.7655 | аналог 1.7.8 (на 1 плиту 0,36 м2) | Наш тариф 151 руб/шт — ×3,8; если это разовый доступ к коммуникациям — оправдано только с выездом
1.7.12 | Снятие облицовки ГКЛ без каркаса | м2 |  | OTD | 120 | 138 | 151 | 180 | 25.83% | 30.43% | 70 | 80.5 | 53.64% | 55.28% | 81 | 99.5 | 85.73 | 115.74 | 0.9645 | аналог 1.7.3 без каркаса
1.7.N1 | Демонтаж натяжного потолка | м2 | да | OTD | 100 | 115 | 100 | 115 | 0% | 0% | 60 | 69 | 40% | 40% | 40 | 46 |  |  |  | аналог moskva-demontazh.ru от 25, stroygarant78.ru 200
1.8 Демонтажные работы стен и перегородок
1.8.1 | Алмазная резка стены железобетонной глубиной до 10 см | мп |  | BET | 800 | 920 | 800 | 920 | 0% | 0% | 480 | 552 | 40% | 40% | 320 | 368 | 1175.61 | 1587.07 | 1.9838 | прайс rezka-prof.ru 450, demont.spb 800 (до 12 см), reg-spb 900 | Наш тариф 1587 — ×2
1.8.2 | Алмазная резка стены железобетонной глубиной от 10 см до 40 см | мп |  | BET | 2000 | 2300 | 2000 | 2300 | 0% | 0% | 1200 | 1380 | 40% | 40% | 800 | 920 | 3279.91 | 4427.88 | 2.2139 | прайс rezka-prof.ru 900–1800, demont.spb 1600–3200, reg-spb 2800 (30 см) | Диапазон 10–40 см слишком широк — разбить на 10–20 / 20–30 / 30–40 см; наш тариф ×2,2
1.8.3 | Демонтаж каркаса под облицовку (только для ГКЛ, ГВЛ,ДСП) | м2 |  | OTD | 120 | 138 | 151 | 180 | 25.83% | 30.43% | 70 | 80.5 | 53.64% | 55.28% | 81 | 99.5 | 299.92 | 404.89 | 3.3741 | аналог moskva-demontazh.ru каркасные перегородки от 100 | Наш тариф 405 — ×3,4
1.8.4 | Демонтаж облицовки стен из ГКЛ, ГВЛ, панелей ПВХ, ДСП (с сохранением каркаса) | м2 |  | OTD | 150 | 172 | 180 | 216 | 20% | 25.58% | 90 | 103 | 50% | 52.31% | 90 | 113 | 267.98 | 361.77 | 2.4118 | прайс stroygarant78.ru ГКЛ 240, ПВХ панели 230; demontazh.spb.ru 150 | Наш тариф ×2,4
1.8.5 | Демонтаж облицовки стен из керамической плитки | м2 |  | OTD | 300 | 345 | 400 | 480 | 33.33% | 39.13% | 180 | 207 | 55% | 56.88% | 220 | 273 | 750.9 | 1013.72 | 3.3791 | прайс stroygarant78.ru 260, remontvspb.ru 300 руб/м2 | Наш тариф 1014 — ×3,4
1.8.6 | Демонтаж облицовки стен из металлических листов/оцинковки | м2 |  | OTD | 180 | 207 | 220 | 264 | 22.22% | 27.54% | 110 | 126 | 50% | 52.27% | 110 | 138 | 414.97 | 560.21 | 3.1123 | аналог demontazh.spb.ru листовые 150
1.8.7 | Демонтаж утеплителя стен | м2 |  | RAZ | 120 | 138 | 120 | 138 | 0% | 0% | 70 | 80.5 | 41.67% | 41.67% | 50 | 57.5 | 201.25 | 271.69 | 2.2641 | аналог (снятие минваты без крепежа)
1.8.8 | Отбивка штукатурки с поверхностей стен, столбов, колонн, пилястр | м2 |  | OTD | 350 | 402 | 451 | 540 | 28.86% | 34.33% | 210 | 241 | 53.44% | 55.37% | 241 | 299 | 377.51 | 509.64 | 1.4561 | прайс remontvspb.ru 200–500, stroygarant78.ru 220 | Частично дублирует 1.2.1 (те же стены); колонны/пилястры дороже
1.8.9 | Пробивка проема в конструкциях из бетона | м3 |  | RAZ | 14000 | 16800 | 14667 | 17600 | 4.764% | 4.762% | 8400 | 9912 | 42.73% | 43.68% | 6267 | 7688 | 16797.33 | 22676.4 | 1.6197 | аналог rezka-prof.ru гидроклин ж/б 13500 + аккуратная граница проёма
1.8.10 | Пробивка проема в конструкциях из кирпича | м3 |  | KAM | 6000 | 6900 | 9600 | 11400 | 60% | 65.22% | 3600 | 4140 | 62.5% | 63.68% | 6000 | 7260 | 10082.63 | 13611.55 | 2.2686 | аналог rezka-prof.ru гидроклин кирпич 3000 ×2 (проём, выборка) | Наш тариф 13,6 тыс. — ×2,3
1.8.11 | Пробивка проема со сплошным выравниванием откосов в перегородках бетонных | м2 |  | RAZ | 4000 | 4600 | 4000 | 4600 | 0% | 0% | 2400 | 2760 | 40% | 40% | 1600 | 1840 | 2917.38 | 3938.46 | 0.98462 | прайс remontvspb.ru резка проёмов 3500 руб/м2
1.8.12 | Пробивка проема со сплошным выравниванием откосов в перегородках кирпичных | м2 |  | KAM | 3000 | 3450 | 4267 | 5067 | 42.23% | 46.87% | 1800 | 2070 | 57.82% | 59.15% | 2467 | 2997 | 2541.65 | 3431.23 | 1.1437 | аналог 1.8.11 ×0,75
1.8.13 | Прорезка проемов в перегородках ГКЛ | м2 |  | OTD | 600 | 690 | 800 | 960 | 33.33% | 39.13% | 360 | 414 | 55% | 56.88% | 440 | 546 | 3958.58 | 5344.08 | 8.9068 | аналог 1.8.17 | Наш тариф 5344 руб/м2 — ×9; вероятно в него заложено обрамление проёма профилем/закладные — уточнить состав
1.8.14 | Разборка кирпичных перегородок толщиной до 1 кирпича | м2 |  | KAM | 500 | 575 | 960 | 1140 | 92% | 98.26% | 300 | 345 | 68.75% | 69.74% | 660 | 795 | 17040.85 | 23005.15 | 46.0103 | прайс remontvspb.ru 350 (½ кирп.), stroygarant78.ru 480, razlom-stroy 600–800 (1 кирп.) | ОШИБКА: наш тариф 23 005 руб/м2 — ×46 к рынку; вероятно цена за м3 или опечатка
1.8.15 | Разборка кирпичных стен | м3 |  | KAM | 3500 | 4025 | 5867 | 6967 | 67.63% | 73.09% | 2100 | 2415 | 64.21% | 65.34% | 3767 | 4552 | 8637.83 | 11661.07 | 3.3317 | аналог zakazstroy.ru кирп. стены от 1800/м3 (мех.); ручная ×2 | Наш тариф 11,7 тыс. — ×3,3
1.8.16 | Разборка мелкоблочных стен | м3 |  | KAM | 2500 | 2875 | 4267 | 5067 | 70.68% | 76.24% | 1500 | 1725 | 64.85% | 65.96% | 2767 | 3342 | 6494.86 | 8768.06 | 3.5072 | аналог remontvspb.ru пеноблок 500 руб/м2 (~0,2 м) | Наш тариф 8,8 тыс. — ×3,5
1.8.17 | Разборка перегородок из гипсокартонного листа | м2 |  | OTD | 280 | 322 | 300 | 360 | 7.143% | 11.8% | 170 | 195 | 43.33% | 45.83% | 130 | 165 | 609.79 | 823.22 | 2.9401 | прайс remontvspb.ru 300, stroygarant78.ru 240 руб/м2 | Наш тариф 823 — ×2,9
1.8.18 | Снятие обоев простых и улучшенных | м2 |  | OTD | 90 | 103 | 100 | 120 | 11.11% | 16.5% | 55 | 63 | 45% | 47.5% | 45 | 57 | 109.68 | 148.07 | 1.6452 | прайс stroygarant78.ru 90, remontvspb.ru 100, demontazh.spb.ru 80
1.8.N1 | Разборка перегородок из пазогребневых / газобетонных блоков до 100 мм | м2 | да | RAZ | 450 | 518 | 450 | 528 | 0% | 1.931% | 270 | 310 | 40% | 41.29% | 180 | 218 |  |  |  | прайс remontvspb.ru 500, stroygarant78.ru 450
1.8.N2 | Штробление бетонных стен 2×2 см | мп | да | ELM | 300 | 345 | 300 | 345 | 0% | 0% | 180 | 207 | 40% | 40% | 120 | 138 |  |  |  | прайс demontazh.spb.ru 300 руб/мп (бетон)
1.8.N3 | Демонтаж офисных стеклянных перегородок в алюминиевом профиле | м2 | да | DVR | 500 | 575 | 640 | 760 | 28% | 32.17% | 300 | 345 | 53.12% | 54.61% | 340 | 415 |  |  |  | аналог 1.12.2
1.8.N4 | Удаление масляной краски со стен механически | м2 | да | OTD | 250 | 288 | 351 | 420 | 40.4% | 45.83% | 150 | 172 | 57.26% | 59.05% | 201 | 248 |  |  |  | прайс stroygarant78.ru 220 руб/м2
1.9 Демонтажные работы вентиляция/кондиционирование
1.9.1 | Демонтаж антивандальной решетки №1 1000х500х 600 | шт |  | SVA | 1200 | 1380 | 1800 | 2160 | 50% | 56.52% | 720 | 828 | 60% | 61.67% | 1080 | 1332 | 1122.98 | 1516.02 | 1.2633 | расчёт
1.9.2 | Демонтаж антивандальной решетки №2 1200х700х1000 | шт |  | SVA | 1600 | 1840 | 2400 | 2880 | 50% | 56.52% | 960 | 1104 | 60% | 61.67% | 1440 | 1776 | 1489.71 | 2011.11 | 1.2569 | расчёт
1.9.3 | Демонтаж антивандальной решетки №3 1300х900х1500 | шт |  | SVA | 2000 | 2300 | 3000 | 3600 | 50% | 56.52% | 1200 | 1380 | 60% | 61.67% | 1800 | 2220 | 1857.14 | 2507.14 | 1.2536 | расчёт
1.9.4 | Демонтаж вент.оборудования весом от 025 тн до 0.5 тн (вентилятор) | шт |  | VEN | 22000 | 25300 | 22000 | 25300 | 0% | 0% | 13000 | 14950 | 40.91% | 40.91% | 9000 | 10350 | 13675.24 | 18461.57 | 0.83916 | аналог 1.9.6 (+такелаж) | Такелаж/кран — отдельно
1.9.5 | Демонтаж вент.оборудования весом до 0.1 тн (вентилятор) | шт |  | VEN | 6000 | 6900 | 6000 | 6900 | 0% | 0% | 3600 | 4140 | 40% | 40% | 2400 | 2760 | 6452.19 | 8710.46 | 1.4517 | расчёт (норма × ставка VEN)
1.9.6 | Демонтаж вент.оборудования весом от 01 тн до 0.25 тн (вентилятор) | шт |  | VEN | 11000 | 12650 | 11000 | 12650 | 0% | 0% | 6600 | 7590 | 40% | 40% | 4400 | 5060 | 9420.61 | 12717.82 | 1.1562 | расчёт
1.9.7 | Демонтаж вент.оборудования весом свыше 0.5 тн (вентилятор) | шт |  | VEN | 32000 | 36800 | 32000 | 36800 | 0% | 0% | 19000 | 21850 | 40.62% | 40.62% | 13000 | 14950 | 18445.08 | 24900.86 | 0.77815 | расчёт | Кран/такелаж — отдельно
1.9.8 | Демонтаж вентиляционной решетки | шт |  | VEN | 200 | 230 | 227 | 272 | 13.5% | 18.26% | 120 | 138 | 47.14% | 49.26% | 107 | 134 | 321.59 | 434.15 | 2.1707 | прайс profi.ru (демонтаж решёток от 200 руб/шт) | Наш тариф ×2
1.9.9 | Демонтаж внутреннего блока кондиционера от 3 до 5 кВт | шт |  | HOL | 2800 | 3220 | 2880 | 3456 | 2.857% | 7.329% | 1700 | 1955 | 40.97% | 43.43% | 1180 | 1501 | 2856.35 | 3856.07 | 1.3772 | прайс bnk-servis.ru внутр. блок 2,6–4 кВт от 2800 | Тип блока не указан (настенный?)
1.9.10 | Демонтаж внутреннего блока кондиционера до 3 кВт | шт |  | HOL | 2500 | 2875 | 2500 | 2880 | 0% | 0.1739% | 1500 | 1725 | 40% | 40.1% | 1000 | 1155 | 1389.11 | 1875.3 | 0.75012 | прайс bnk-servis.ru внутр. блок 2–2,5 кВт от 2500
1.9.11 | Демонтаж внутреннего блока кондиционера от 5 до 8 кВт | шт |  | HOL | 3500 | 4025 | 3520 | 4224 | 0.5714% | 4.944% | 2100 | 2415 | 40.34% | 42.83% | 1420 | 1809 | 3132.26 | 4228.55 | 1.2082 | прайс bnk-servis.ru внутр. 5–8 кВт от 3500
1.9.12 | Демонтаж внутреннего блока кондиционера свыше 8 кВт | шт |  | HOL | 5000 | 5750 | 5000 | 5760 | 0% | 0.1739% | 3000 | 3450 | 40% | 40.1% | 2000 | 2310 | 3376.98 | 4558.92 | 0.91178 | аналог bnk-servis.ru (кассет./канал. 7–10 кВт от 9000)
1.9.13 | Демонтаж воздуховодов из листовой, оцинкованной стали и алюминия | м2 |  | VEN | 250 | 288 | 340 | 408 | 36% | 41.67% | 150 | 172 | 55.88% | 57.84% | 190 | 236 | 428.86 | 578.96 | 2.3158 | аналог evroeng.com 120 руб/мп, profi.ru 210–420 руб/мп (≈1,4–2 м2/мп) | Наш тариф 579 — ×2,3
1.9.14 | Демонтаж воздуховодов из нержавеющей стали | м2 |  | VEN | 350 | 402 | 454 | 544 | 29.71% | 35.32% | 210 | 241 | 53.74% | 55.7% | 244 | 303 | 630.46 | 851.12 | 2.4318 | аналог 1.9.13 ×1,4
1.9.15 | Демонтаж вытяжного зонта | шт |  | VEN | 3500 | 4025 | 3500 | 4080 | 0% | 1.366% | 2100 | 2415 | 40% | 40.81% | 1400 | 1665 | 3143.85 | 4244.2 | 1.2126 | расчёт
1.9.16 | Демонтаж накопительной дренажной помпы | шт |  | HOL | 600 | 690 | 800 | 960 | 33.33% | 39.13% | 360 | 414 | 55% | 56.88% | 440 | 546 | 641.99 | 866.69 | 1.4445 | аналог (подключение помпы 800–1200 на рынке)
1.9.17 | Демонтаж наружного блока кондиционера от 3 до 5 кВт | шт |  | HOL | 3500 | 4025 | 3500 | 4025 | 0% | 0% | 2100 | 2415 | 40% | 40% | 1400 | 1610 | 3262.36 | 4404.19 | 1.2583 | прайс bnk-servis.ru нар. блок 2,6–4 кВт от 3500
1.9.18 | Демонтаж наружного блока кондиционера до 3 кВт | шт |  | HOL | 2500 | 2875 | 2500 | 2880 | 0% | 0.1739% | 1500 | 1725 | 40% | 40.1% | 1000 | 1155 | 2716.88 | 3667.79 | 1.4671 | прайс bnk-servis.ru нар. блок 2–2,5 кВт от 2500
1.9.19 | Демонтаж наружного блока кондиционера от 5 до 8 кВт | шт |  | HOL | 3800 | 4370 | 4000 | 4800 | 5.263% | 9.84% | 2300 | 2645 | 42.5% | 44.9% | 1700 | 2155 | 3694.65 | 4987.78 | 1.3126 | прайс bnk-servis.ru нар. блок 5–6 кВт от 3800
1.9.20 | Демонтаж наружного блока кондиционера свыше 8 кВт | шт |  | HOL | 6000 | 6900 | 6400 | 7680 | 6.667% | 11.3% | 3600 | 4140 | 43.75% | 46.09% | 2800 | 3540 | 3578.22 | 4830.6 | 0.8051 | аналог bnk-servis.ru (6–14 кВт договорная) | В нашем тарифе >8 кВт дешевле, чем 5–8 кВт — нелогично; работа с высоты/альпинисты отдельно
1.9.21 | Демонтаж проточной дренажной помпы | шт |  | HOL | 500 | 575 | 640 | 768 | 28% | 33.57% | 300 | 345 | 53.12% | 55.08% | 340 | 423 | 641.99 | 866.69 | 1.7334 | аналог 1.9.16
1.9.22 | Демонтаж смесительного узла | шт |  | SAN | 2500 | 2875 | 2834 | 3400 | 13.36% | 18.26% | 1500 | 1725 | 47.07% | 49.26% | 1334 | 1675 | 1542.38 | 2082.21 | 0.83288 | расчёт
1.9.23 | Демонтаж сплит-систем канального типа до 3 кВт | шт |  | HOL | 7800 | 8970 | 8000 | 9600 | 2.564% | 7.023% | 4700 | 5405 | 41.25% | 43.7% | 3300 | 4195 | 5292.87 | 7145.37 | 0.91607 | прайс bnk-servis.ru внутр. 5300 + нар. 2500; svklim.ru от 8550
1.9.24 | Демонтаж сплит-систем канального типа от 3 до 5 кВт | шт |  | HOL | 8800 | 10120 | 9600 | 11520 | 9.091% | 13.83% | 5300 | 6095 | 44.79% | 47.09% | 4300 | 5425 | 6067.52 | 8191.15 | 0.93081 | прайс bnk-servis.ru 5300+3500; svklim.ru от 8550
1.9.25 | Демонтаж сплит-систем канального типа от 5 до 8 кВт | шт |  | HOL | 10300 | 11845 | 11200 | 13440 | 8.738% | 13.47% | 6200 | 7130 | 44.64% | 46.95% | 5000 | 6310 | 6203.33 | 8374.5 | 0.81306 | прайс bnk-servis.ru 6500+3800
1.9.26 | Демонтаж сплит-систем канального типа свыше 8 кВт | шт |  | HOL | 15000 | 17250 | 15000 | 17280 | 0% | 0.1739% | 9000 | 10350 | 40% | 40.1% | 6000 | 6930 | 6619.52 | 8936.35 | 0.59576 | прайс bnk-servis.ru внутр. 7–10 кВт 9000 + нар. 6000 | Наш тариф ниже рынка (8,9 тыс.)
1.9.27 | Демонтаж сплит-систем кассетного типа до 3 кВт | шт |  | HOL | 7500 | 8625 | 7500 | 8640 | 0% | 0.1739% | 4500 | 5175 | 40% | 40.1% | 3000 | 3465 | 4943.02 | 6673.08 | 0.88974 | аналог 1.9.23 ×0,95; svklim.ru от 8550
1.9.28 | Демонтаж сплит-систем кассетного типа от 3 до 5 кВт | шт |  | HOL | 8500 | 9775 | 8800 | 10560 | 3.529% | 8.031% | 5100 | 5865 | 42.05% | 44.46% | 3700 | 4695 | 5764.61 | 7782.22 | 0.91556 | аналог 1.9.24
1.9.29 | Демонтаж сплит-систем кассетного типа от 5 до 8 кВт | шт |  | HOL | 10000 | 11500 | 10400 | 12480 | 4% | 8.522% | 6000 | 6900 | 42.31% | 44.71% | 4400 | 5580 | 6738.15 | 9096.5 | 0.90965 | аналог 1.9.25
1.9.30 | Демонтаж сплит-систем кассетного типа свыше 8 кВт | шт |  | HOL | 14000 | 16100 | 14000 | 16320 | 0% | 1.366% | 8400 | 9660 | 40% | 40.81% | 5600 | 6660 | 6400.72 | 8640.97 | 0.61721 | аналог 1.9.26 | В нашем тарифе >8 кВт дешевле 5–8 кВт — нелогично
1.9.31 | Демонтаж сплит-систем настенного типа до 3 кВт | шт |  | HOL | 4000 | 4600 | 4000 | 4800 | 0% | 4.348% | 2400 | 2760 | 40% | 42.5% | 1600 | 2040 | 3622.5 | 4890.38 | 1.2226 | прайс hands.ru от 3450, svklim.ru от 4600, profi.ru ср. 5000
1.9.32 | Демонтаж сплит-систем настенного типа от 3 до 5 кВт | шт |  | HOL | 4600 | 5290 | 4800 | 5760 | 4.348% | 8.885% | 2800 | 3220 | 41.67% | 44.1% | 2000 | 2540 | 4545.64 | 6136.61 | 1.334 | прайс svklim.ru 4600; bnk-servis.ru 2800+3500
1.9.33 | Демонтаж сплит-систем настенного типа от 5 до 8 кВт | шт |  | HOL | 5500 | 6325 | 5600 | 6720 | 1.818% | 6.245% | 3300 | 3795 | 41.07% | 43.53% | 2300 | 2925 | 5374.58 | 7255.68 | 1.3192 | прайс bnk-servis.ru 3500+3800
1.9.34 | Демонтаж сплит-систем настенного типа свыше 8 кВт | шт |  | HOL | 7000 | 8050 | 7200 | 8640 | 2.857% | 7.329% | 4200 | 4830 | 41.67% | 44.1% | 3000 | 3810 | 6320.4 | 8532.54 | 1.2189 | аналог 1.9.33 ×1,3
1.9.35 | Демонтаж тепловой завесы водяной длиной до 1000 мм | шт |  | VEN | 4500 | 5175 | 4500 | 5175 | 0% | 0% | 2700 | 3105 | 40% | 40% | 1800 | 2070 | 6206.55 | 8378.84 | 1.862 | расчёт | Включено отключение от теплоносителя и слив
1.9.36 | Демонтаж тепловой завесы водяной длиной свыше 1000 мм | шт |  | VEN | 6000 | 6900 | 6000 | 6900 | 0% | 0% | 3600 | 4140 | 40% | 40% | 2400 | 2760 | 5904.08 | 7970.51 | 1.3284 | расчёт | В нашем тарифе >1000 мм дешевле, чем ≤1000 мм — нелогично
1.9.37 | Демонтаж тепловой завесы электрической длиной до 1000 мм | шт |  | ELM | 2000 | 2300 | 2000 | 2300 | 0% | 0% | 1200 | 1380 | 40% | 40% | 800 | 920 | 4129.65 | 5575.03 | 2.7875 | расчёт | Наш тариф 5575 — ×2,8
1.9.38 | Демонтаж тепловой завесы электрической длиной свыше 1000 мм | шт |  | ELM | 3000 | 3450 | 3000 | 3450 | 0% | 0% | 1800 | 2070 | 40% | 40% | 1200 | 1380 | 7845.3 | 10591.16 | 3.5304 | расчёт | Наш тариф 10 591 — ×3,5; дублирует 1.10.25
1.9.39 | Демонтаж трасс системы кондиционирования | мп |  | HOL | 300 | 345 | 400 | 480 | 33.33% | 39.13% | 180 | 207 | 55% | 56.88% | 220 | 273 | 126.18 | 170.34 | 0.5678 | прайс bnk-servis.ru 280 (откр.) / 380 (в кабель-канале) руб/мп | Наш тариф (170) ниже рынка
1.9.N1 | Демонтаж гибких воздуховодов | мп | да | VEN | 80 | 92 | 91 | 110 | 13.75% | 19.57% | 50 | 57.5 | 45.05% | 47.73% | 41 | 52.5 |  |  |  | аналог evroeng.com
1.9.N2 | Демонтаж круглых воздуховодов Ø до 315 мм | мп | да | VEN | 180 | 207 | 227 | 272 | 26.11% | 31.4% | 110 | 126 | 51.54% | 53.68% | 117 | 146 |  |  |  | прайс evroeng.com Ø250 180 руб/мп
1.9.N3 | Эвакуация хладагента из системы в баллон (сплит/VRF-ветка) | шт | да | HOL | 2500 | 2875 | 2500 | 2875 | 0% | 0% | 1500 | 1725 | 40% | 40% | 1000 | 1150 |  |  |  | расчёт | Утилизация хладагента — отдельно
1.9.N4 | Демонтаж фанкойла (кассетного/канального) | шт | да | VEN | 3500 | 4025 | 3500 | 4025 | 0% | 0% | 2100 | 2415 | 40% | 40% | 1400 | 1610 |  |  |  | аналог 1.9.27
1.9.N5 | Демонтаж крышного вентилятора до 100 кг | шт | да | VEN | 6000 | 6900 | 6000 | 6900 | 0% | 0% | 3600 | 4140 | 40% | 40% | 2400 | 2760 |  |  |  | аналог 1.9.5
1.10 Демонтажные работы водоснабжение/канализация/отопление (внутренние работы)
1.10.1 | Демонтаж арматуры сливного бачка | шт |  | SAN | 400 | 460 | 454 | 544 | 13.5% | 18.26% | 240 | 276 | 47.14% | 49.26% | 214 | 268 | 332.3 | 448.61 | 1.1215 | аналог stroygarant78.ru бачок 200
1.10.2 | Демонтаж биде | шт |  | SAN | 700 | 805 | 794 | 952 | 13.43% | 18.26% | 420 | 483 | 47.1% | 49.26% | 374 | 469 | 1020.34 | 1377.46 | 1.9678 | прайс stroygarant78.ru 340, demontazh.spb.ru 300; коммерческий объект ×2
1.10.3 | Демонтаж ванны | шт |  | SAN | 1500 | 1725 | 2267 | 2720 | 51.13% | 57.68% | 900 | 1035 | 60.3% | 61.95% | 1367 | 1685 | 2806.74 | 3789.1 | 2.5261 | прайс stroygarant78.ru 900, demontazh.spb.ru 600 (без выноса); чугун с разбивкой и выносом | Наш тариф 3789 — ×2,5
1.10.4 | Демонтаж грязевиков/фильтров | шт |  | SAN | 600 | 690 | 680 | 816 | 13.33% | 18.26% | 360 | 414 | 47.06% | 49.26% | 320 | 402 | 387.47 | 523.08 | 0.8718 | прайс stroygarant78.ru фильтр 250–450
1.10.5 | Демонтаж душевого поддона | шт |  | SAN | 1200 | 1380 | 1700 | 2040 | 41.67% | 47.83% | 720 | 828 | 57.65% | 59.41% | 980 | 1212 | 1899 | 2563.65 | 2.1364 | аналог stroygarant78.ru душ. кабина 1300
1.10.6 | Демонтаж железобетонного подиума крепления насоса | м3 |  | BET | 14000 | 16100 | 21334 | 25334 | 52.39% | 57.35% | 8400 | 9660 | 60.63% | 61.87% | 12934 | 15674 | 11447.1 | 15453.59 | 1.1038 | аналог 1.8.9 (малый объём ж/б)
1.10.7 | Демонтаж жироуловителя/пескоуловителя | шт |  | SAN | 3500 | 4025 | 3500 | 4080 | 0% | 1.366% | 2100 | 2415 | 40% | 40.81% | 1400 | 1665 | 2738.21 | 3696.58 | 1.0562 | расчёт | Тип/масса не указаны (подмоечный 50–100 кг); подземный ЖУ — отдельная работа
1.10.8 | Демонтаж калориферов массой до 0,1 т (Калорифер водяной КСк 4-9 ) | шт |  | VEN | 3500 | 4025 | 3967 | 4760 | 13.34% | 18.26% | 2100 | 2415 | 47.06% | 49.26% | 1867 | 2345 | 3131.5 | 4227.53 | 1.2079 | расчёт
1.10.9 | Демонтаж канализационного насоса Grundfos Sololift2 | шт |  | SAN | 2000 | 2300 | 2000 | 2300 | 0% | 0% | 1200 | 1380 | 40% | 40% | 800 | 920 | 3076.12 | 4152.76 | 2.0764 | аналог 1.10.29 ×2,5 | Наш тариф 4153 — ×2,1
1.10.10 | Демонтаж канализационной системы типа Multilift | шт |  | SAN | 15000 | 17250 | 15000 | 17250 | 0% | 0% | 9000 | 10350 | 40% | 40% | 6000 | 6900 | 19803 | 26734.05 | 1.7823 | расчёт | Наш тариф 26,7 тыс. — ×1,8
1.10.11 | Демонтаж мойки со смесителем | шт |  | SAN | 900 | 1035 | 907 | 1088 | 0.7778% | 5.121% | 540 | 621 | 40.46% | 42.92% | 367 | 467 | 1021.55 | 1379.09 | 1.5323 | прайс hands.ru раковина от 1120, stroygarant78.ru 400 + смеситель 340
1.10.12 | Демонтаж муфтовой запорной арматуры | шт |  | SAN | 450 | 518 | 454 | 544 | 0.8889% | 5.019% | 270 | 310 | 40.53% | 43.01% | 184 | 234 | 262.84 | 354.83 | 0.78851 | прайс stroygarant78.ru шаровой кран 350–450
1.10.13 | Демонтаж насоса дренажного погружного | шт |  | SAN | 1200 | 1380 | 1200 | 1380 | 0% | 0% | 720 | 828 | 40% | 40% | 480 | 552 | 1124.18 | 1517.64 | 1.2647 | расчёт
1.10.14 | Демонтаж насоса циркуляционного | шт |  | SAN | 2500 | 2875 | 2500 | 2875 | 0% | 0% | 1500 | 1725 | 40% | 40% | 1000 | 1150 | 3228.55 | 4358.54 | 1.7434 | расчёт
1.10.15 | Демонтаж пластинчатых теплообменников для систем отопления и горячего водоснабжения | шт |  | SAN | 4500 | 5175 | 4534 | 5440 | 0.7556% | 5.121% | 2700 | 3105 | 40.45% | 42.92% | 1834 | 2335 | 1593.9 | 2151.77 | 0.47817 | расчёт | Наш тариф (2152) ниже рынка ×0,5 — для фланцевого ПТО 50–200 кг мало
1.10.16 | Демонтаж пожарного шкафа | шт |  | SAN | 1200 | 1380 | 1360 | 1632 | 13.33% | 18.26% | 720 | 828 | 47.06% | 49.26% | 640 | 804 | 1038.45 | 1401.91 | 1.1683 | расчёт
1.10.17 | Демонтаж радиатора стального | шт |  | SAN | 800 | 920 | 907 | 1088 | 13.38% | 18.26% | 480 | 552 | 47.08% | 49.26% | 427 | 536 | 1104.62 | 1491.24 | 1.864 | прайс stroygarant78.ru 850, remontvspb.ru 880
1.10.18 | Демонтаж радиатора чугунного | шт |  | SAN | 1500 | 1725 | 1700 | 2040 | 13.33% | 18.26% | 900 | 1035 | 47.06% | 49.26% | 800 | 1005 | 1627.66 | 2197.34 | 1.4649 | прайс remontvspb.ru чугунный 1300
1.10.19 | Демонтаж сифона | шт |  | SAN | 200 | 230 | 227 | 272 | 13.5% | 18.26% | 120 | 138 | 47.14% | 49.26% | 107 | 134 | 343.74 | 464.05 | 2.3203 | прайс stroygarant78.ru 150 | Наш тариф ×2,3
1.10.20 | Демонтаж сливного трапа | шт |  | SAN | 600 | 690 | 794 | 952 | 32.33% | 37.97% | 360 | 414 | 54.66% | 56.51% | 434 | 538 | 308.15 | 416 | 0.69333 | расчёт | Без разборки покрытия пола вокруг трапа — её считать по 1.6
1.10.21 | Демонтаж смесителя без душевой сетки | шт |  | SAN | 500 | 575 | 500 | 575 | 0% | 0% | 300 | 345 | 40% | 40% | 200 | 230 | 410 | 553.5 | 1.107 | прайс stroygarant78.ru 340, hands.ru 800
1.10.22 | Демонтаж смесителя с душевой сеткой | шт |  | SAN | 700 | 805 | 700 | 816 | 0% | 1.366% | 420 | 483 | 40% | 40.81% | 280 | 333 | 613.73 | 828.54 | 1.1836 | аналог 1.10.21 + штанга
1.10.23 | Демонтаж счетчика-водомерного (тахометрического, импульсного) хвс, гвс (ВСХд) | шт |  | SAN | 500 | 575 | 567 | 680 | 13.4% | 18.26% | 300 | 345 | 47.09% | 49.26% | 267 | 335 | 603.75 | 815.06 | 1.6301 | прайс stroygarant78.ru 250 | Без снятия пломб/актирования с УК
1.10.24 | Демонтаж тепловентилятора | шт |  | VEN | 3500 | 4025 | 3500 | 4080 | 0% | 1.366% | 2100 | 2415 | 40% | 40.81% | 1400 | 1665 | 2241.8 | 3026.43 | 0.86469 | расчёт | Водяной тепловентилятор на высоте; подъёмник отдельно
1.10.25 | Демонтаж тепловой завесы электрической | шт |  | ELM | 2500 | 2875 | 2500 | 2875 | 0% | 0% | 1500 | 1725 | 40% | 40% | 1000 | 1150 | 2328.46 | 3143.42 | 1.2574 | аналог 1.9.37/1.9.38 | Дубль позиций 1.9.37/1.9.38
1.10.26 | Демонтаж трубопроводов стальных/чугунных | мп |  | SAN | 350 | 402 | 511 | 612 | 46% | 52.24% | 210 | 241 | 58.9% | 60.62% | 301 | 371 | 378.32 | 510.73 | 1.4592 | прайс demontazh.spb.ru 200–300, moskva-demontazh.ru от 50
1.10.27 | Демонтаж трубупроводов ПВХ /полипропилен | мп |  | SAN | 150 | 172 | 171 | 204 | 14% | 18.6% | 90 | 103 | 47.37% | 49.51% | 81 | 101 | 206.08 | 278.21 | 1.8547 | прайс demontazh.spb.ru 50, stroygarant78.ru 200–300
1.10.28 | Демонтаж узла теплового элеваторного | шт |  | SAN | 4500 | 5175 | 5667 | 6800 | 25.93% | 31.4% | 2700 | 3105 | 52.36% | 54.34% | 2967 | 3695 | 917.7 | 1238.9 | 0.27531 | расчёт | Наш тариф (1239) ниже рынка ×0,3 — узел со сваркой/фланцами, 3–5 задвижек
1.10.29 | Демонтаж унитаза или писсуара | шт |  | SAN | 800 | 920 | 907 | 1088 | 13.38% | 18.26% | 480 | 552 | 47.08% | 49.26% | 427 | 536 | 671.11 | 906 | 1.1325 | прайс stroygarant78.ru 500, d-mastera 850
1.10.30 | Демонтаж фановых труб | шт |  | SAN | 400 | 460 | 454 | 544 | 13.5% | 18.26% | 240 | 276 | 47.14% | 49.26% | 214 | 268 | 568.49 | 767.46 | 1.9187 | аналог stroygarant78.ru трубы канализации 300 руб/мп | Ед. «шт» сомнительна — фановые трубы обычно в мп
1.10.31 | Демонтаж фланцевой запорной арматуры | шт |  | SAN | 700 | 805 | 907 | 1088 | 29.57% | 35.16% | 420 | 483 | 53.69% | 55.61% | 487 | 605 | 355.57 | 480.02 | 0.68574 | аналог 1.10.12 ×1,6
1.10.32 | Утилизация жироуловителя с предоставлением акта | шт |  | RAZ | 2500 | 2875 | 2500 | 2875 | 0% | 0% | 300 | 345 | 88% | 88% | 2200 | 2530 | 627.9 | 847.67 | 0.33907 | расчёт (вывоз+приём лицензированным оператором с актом ~1500–2000) | Это услуга утилизации, а не работа; бригаде — только погрузка, остальное — плата оператору отходов
1.10.N1 | Демонтаж умывальника (раковины) с сифоном | шт | да | SAN | 600 | 690 | 680 | 816 | 13.33% | 18.26% | 360 | 414 | 47.06% | 49.26% | 320 | 402 |  |  |  | прайс stroygarant78.ru 400–450, hands.ru 1120
1.10.N2 | Демонтаж накопительного водонагревателя до 100 л | шт | да | SAN | 1500 | 1725 | 1500 | 1725 | 0% | 0% | 900 | 1035 | 40% | 40% | 600 | 690 |  |  |  | расчёт
1.10.N3 | Демонтаж полотенцесушителя | шт | да | SAN | 700 | 805 | 700 | 816 | 0% | 1.366% | 420 | 483 | 40% | 40.81% | 280 | 333 |  |  |  | прайс stroygarant78.ru 600
1.10.N4 | Демонтаж инсталляции подвесного унитаза | шт | да | SAN | 1800 | 2070 | 1800 | 2070 | 0% | 0% | 1080 | 1242 | 40% | 40% | 720 | 828 |  |  |  | расчёт | Без разборки облицовки короба
1.11 Демонтажные работы электрооборудования
1.11.1 | Демонтаж шинопровода | мп |  | ELM | 350 | 402 | 454 | 544 | 29.71% | 35.32% | 210 | 241 | 53.74% | 55.7% | 244 | 303 | 331.46 | 447.47 | 1.2785 | расчёт
1.11.2 | Демонтаж автоматических выключателей/УЗО/Диф 1 Р | шт |  | ELM | 200 | 230 | 227 | 272 | 13.5% | 18.26% | 120 | 138 | 47.14% | 49.26% | 107 | 134 | 678.94 | 916.57 | 4.5829 | аналог 0220.ru/company-era.ru/profi.ru (щиток до 25 мод. 390 руб) | Наш тариф 917 — ×4,6
1.11.3 | Демонтаж автоматических выключателей/УЗО/Диф 2 Р | шт |  | ELM | 250 | 288 | 284 | 340 | 13.6% | 18.06% | 150 | 172 | 47.18% | 49.41% | 134 | 168 | 694.04 | 936.95 | 3.7478 | аналог 1.11.2 | Наш тариф ×3,7
1.11.4 | Демонтаж автоматических выключателей/УЗО/Диф 3 Р | шт |  | ELM | 350 | 402 | 350 | 408 | 0% | 1.493% | 210 | 241 | 40% | 40.93% | 140 | 167 | 1055.04 | 1424.3 | 4.0694 | аналог 1.11.2 | Наш тариф ×4
1.11.5 | Демонтаж автоматических выключателей/УЗО/Диф 4 Р | шт |  | ELM | 400 | 460 | 400 | 476 | 0% | 3.478% | 240 | 276 | 40% | 42.02% | 160 | 200 | 1072.29 | 1447.59 | 3.619 | аналог 1.11.2 | Наш тариф ×3,6
1.11.6 | Демонтаж выключателя, розетки | шт. |  | ELM | 120 | 138 | 136 | 163 | 13.33% | 18.12% | 70 | 80.5 | 48.53% | 50.61% | 66 | 82.5 | 213.14 | 287.74 | 2.3978 | прайс stroygarant78.ru 80, profi.ru от 100
1.11.7 | Демонтаж кабеля сечением до 35 мм2 | мп |  | ELM | 60 | 69 | 68 | 82 | 13.33% | 18.84% | 35 | 40 | 48.53% | 51.22% | 33 | 42 | 132.83 | 179.32 | 2.9887 | прайс 0220.ru/company-era.ru/profi.ru 30–40 руб/мп | Наш тариф 179 — ×3
1.11.8 | Демонтаж кабеля сечением сыше 35 мм2 | мп |  | ELM | 150 | 172 | 171 | 204 | 14% | 18.6% | 90 | 103 | 47.37% | 49.51% | 81 | 101 | 301.88 | 407.54 | 2.7169 | аналог 1.11.7 ×2,5 | Наш тариф 408 — ×2,7
1.11.9 | Демонтаж кассового узла | шт |  | ELM | 3500 | 4025 | 4534 | 5440 | 29.54% | 35.16% | 2100 | 2415 | 53.68% | 55.61% | 2434 | 3025 | 5506.2 | 7433.37 | 2.1238 | расчёт | Наш тариф ×2,1
1.11.10 | Демонтаж КСО | шт |  | ELM | 15000 | 17250 | 15000 | 17250 | 0% | 0% | 9000 | 10350 | 40% | 40% | 6000 | 6900 | 4588.5 | 6194.48 | 0.41297 | расчёт | Наш тариф (6194) ниже рынка ×0,4: КСО 6–10 кВ (300–600 кг), нужен допуск >1000 В, такелаж
1.11.11 | Демонтаж лотков кабельных | мп |  | ELM | 80 | 92 | 91 | 110 | 13.75% | 19.57% | 50 | 57.5 | 45.05% | 47.73% | 41 | 52.5 | 78.31 | 105.72 | 1.3215 | аналог 0220.ru/company-era.ru/profi.ru кабель-канал 50 руб/мп
1.11.12 | Демонтаж магнитного пускателя | шт |  | ELM | 400 | 460 | 454 | 544 | 13.5% | 18.26% | 240 | 276 | 47.14% | 49.26% | 214 | 268 | 2038.01 | 2751.31 | 6.8783 | расчёт | Наш тариф 2751 — ×6,9
1.11.13 | Демонтаж светильника | шт. |  | ELM | 300 | 345 | 340 | 408 | 13.33% | 18.26% | 180 | 207 | 47.06% | 49.26% | 160 | 201 | 712.43 | 961.78 | 3.2059 | прайс stroygarant78.ru 180, 0220.ru 300, profi.ru от 200 | Наш тариф 962 — ×3,2; высокие пролёты — см. новую позицию 1.11.N2
1.11.14 | Демонтаж светодиодной ленты | мп |  | ELM | 60 | 69 | 68 | 82 | 13.33% | 18.84% | 35 | 40 | 48.53% | 51.22% | 33 | 42 | 284.74 | 384.4 | 6.4067 | аналог 1.11.7 | Наш тариф 384 — ×6,4
1.11.15 | Демонтаж табакошопа | шт |  | ELM | 3000 | 3450 | 3967 | 4760 | 32.23% | 37.97% | 1800 | 2070 | 54.63% | 56.51% | 2167 | 2690 | 3876.08 | 5232.71 | 1.7442 | расчёт
1.11.16 | Демонтаж электросчетчика | шт. |  | ELM | 600 | 690 | 600 | 690 | 0% | 0% | 360 | 414 | 40% | 40% | 240 | 276 | 508.02 | 685.83 | 1.1431 | расчёт | Без снятия пломб/актирования с сетевой
1.11.17 | Демонтаж электрощита | шт. |  | ELM | 2000 | 2300 | 2267 | 2720 | 13.35% | 18.26% | 1200 | 1380 | 47.07% | 49.26% | 1067 | 1340 | 1666.41 | 2249.65 | 1.1248 | прайс 0220.ru от 1500, company-era 390 (квартирный)
1.11.N1 | Демонтаж кабель-канала | мп | да | ELM | 50 | 57.5 | 58 | 68 | 16% | 18.26% | 30 | 34.5 | 48.28% | 49.26% | 28 | 33.5 |  |  |  | прайс 0220.ru от 50 руб/мп
1.11.N2 | Демонтаж промышленного светильника (high-bay) на высоте до 12 м | шт | да | ELM | 900 | 1035 | 907 | 1088 | 0.7778% | 5.121% | 540 | 621 | 40.46% | 42.92% | 367 | 467 |  |  |  | аналог 1.11.13 ×3 (высота) | Подъёмник — отдельно (TEX)
1.11.N3 | Демонтаж распаечной коробки | шт | да | ELM | 150 | 172 | 171 | 204 | 14% | 18.6% | 90 | 103 | 47.37% | 49.51% | 81 | 101 |  |  |  | прайс stroygarant78.ru 150
1.11.N4 | Демонтаж извещателей / оповещателей ОПС | шт | да | ELM | 150 | 172 | 171 | 204 | 14% | 18.6% | 90 | 103 | 47.37% | 49.51% | 81 | 101 |  |  |  | аналог 1.11.6
1.12 Демонтаж дверных и оконных блоков
1.12.1 | Высверливание личинки замка | шт |  | DVR | 1200 | 1380 | 1200 | 1380 | 0% | 0% | 700 | 805 | 41.67% | 41.67% | 500 | 575 | 1026.38 | 1385.61 | 1.1547 | аналог (вскрытие замков 1000–2000) | Дубль 1.13.1
1.12.2 | Демонтаж витражного оконного блока из алюминиевого профиля | м2 |  | DVR | 700 | 805 | 854 | 1014 | 22% | 25.96% | 420 | 483 | 50.82% | 52.37% | 434 | 531 | 1854.72 | 2503.87 | 3.577 | аналог demonter.ru стеклопакеты от 1000 (МСК); profi.ru монтаж витражей от 3000 | Наш тариф 2504 — ×3,6
1.12.3 | Демонтаж витринных стекол М1 6 мм, до 4 м2, с утилизацией | м2 |  | DVR | 500 | 575 | 640 | 760 | 28% | 32.17% | 300 | 345 | 53.12% | 54.61% | 340 | 415 | 2245.95 | 3032.03 | 6.0641 | расчёт | Наш тариф 3032 руб/м2 — ×6; утилизация стекла включена в рынок
1.12.4 | Демонтаж витринных стекол М1 6 мм, свыше 4 м2, с утилизацией | м2 |  | DVR | 800 | 920 | 1067 | 1267 | 33.38% | 37.72% | 480 | 552 | 55.01% | 56.43% | 587 | 715 | 3139.5 | 4238.33 | 5.2979 | расчёт | Крупное стекло — вакуумные присоски, 3–4 чел.
1.12.5 | Демонтаж двери металлической двухстворчатой | шт |  | DVR | 2500 | 2875 | 2667 | 3167 | 6.68% | 10.16% | 1500 | 1725 | 43.76% | 45.53% | 1167 | 1442 | 3416.1 | 4611.74 | 1.8447 | аналог 1.12.6 ×1,6
1.12.6 | Демонтаж двери металлической одностворчатой | шт |  | DVR | 1500 | 1725 | 1600 | 1900 | 6.667% | 10.14% | 900 | 1035 | 43.75% | 45.53% | 700 | 865 | 2910.08 | 3928.61 | 2.6191 | прайс profi.ru входные от 1000, moskva-demontazh.ru от 600 | Наш тариф 3929 — ×2,6
1.12.7 | Демонтаж деревянной дверной коробки: в каменных стенах с отбивкой штукатурки в откосах со снятием наличников и дверных полотен | шт |  | DVR | 1200 | 1380 | 1280 | 1520 | 6.667% | 10.14% | 720 | 828 | 43.75% | 45.53% | 560 | 692 | 1872.07 | 2527.29 | 2.1061 | аналог stroygarant78.ru дверной блок 950
1.12.8 | Демонтаж деревянных дверных блоков из перегородок ГКЛ | шт |  | DVR | 800 | 920 | 854 | 1014 | 6.75% | 10.22% | 480 | 552 | 43.79% | 45.56% | 374 | 462 | 1584.2 | 2138.67 | 2.6733 | аналог stroygarant78.ru 950, demontazh.spb.ru 400 | Наш тариф ×2,7
1.12.9 | Демонтаж доводчика | шт |  | DVR | 400 | 460 | 400 | 460 | 0% | 0% | 240 | 276 | 40% | 40% | 160 | 184 | 552.76 | 746.23 | 1.8656 | расчёт
1.12.10 | Демонтаж дуговой ручки ПВХ двери | шт |  | DVR | 200 | 230 | 200 | 230 | 0% | 0% | 120 | 138 | 40% | 40% | 80 | 92 | 260.99 | 352.34 | 1.7617 | расчёт
1.12.11 | Демонтаж замка врезного металлической двери | шт |  | DVR | 500 | 575 | 500 | 575 | 0% | 0% | 300 | 345 | 40% | 40% | 200 | 230 | 313.95 | 423.83 | 0.84766 | расчёт
1.12.12 | Демонтаж оконного блока из ПВХ профиля | м2 |  | DVR | 500 | 575 | 640 | 760 | 28% | 32.17% | 300 | 345 | 53.12% | 54.61% | 340 | 415 | 1670.94 | 2255.77 | 4.5115 | прайс demontazh.spb.ru окно 700/шт; demonter.ru от 1000/м2 (МСК) | Наш тариф 2256 — ×4,5
1.12.13 | Демонтаж оконных блоков: в каменных стенах с отбивкой штукатурки в откосах | шт |  | DVR | 1200 | 1380 | 1494 | 1774 | 24.5% | 28.55% | 720 | 828 | 51.81% | 53.33% | 774 | 946 | 1393.46 | 1881.17 | 1.5676 | аналог demontazh.spb.ru 700 + отбивка откосов
1.12.14 | Демонтаж ПВХ двери с коробкой | шт |  | DVR | 1200 | 1380 | 1280 | 1520 | 6.667% | 10.14% | 720 | 828 | 43.75% | 45.53% | 560 | 692 | 1946.71 | 2628.06 | 2.19 | аналог 1.12.6 | Наш тариф ×2,2
1.12.15 | Демонтаж петли деревянной двери | шт |  | DVR | 150 | 172 | 160 | 191 | 6.667% | 11.05% | 90 | 103 | 43.75% | 46.07% | 70 | 88 | 144.9 | 195.62 | 1.3041 | расчёт
1.12.16 | Демонтаж петли металлической двери (на сварке) | шт |  | DVR | 600 | 690 | 600 | 690 | 0% | 0% | 360 | 414 | 40% | 40% | 240 | 276 | 610.51 | 824.19 | 1.3737 | расчёт
1.12.17 | Демонтаж петли ПВХ двери | шт |  | DVR | 250 | 288 | 250 | 288 | 0% | 0% | 150 | 172 | 40% | 40.28% | 100 | 116 | 265.95 | 359.03 | 1.4361 | расчёт
1.12.18 | Демонтаж подоконных досок бетонных | м2 |  | RAZ | 1500 | 1725 | 1500 | 1760 | 0% | 2.029% | 900 | 1035 | 40% | 41.19% | 600 | 725 | 2779.67 | 3752.55 | 2.5017 | расчёт | Ед. м2 для подоконника необычна (обычно мп/шт); наш тариф ×2,5
1.12.19 | Демонтаж подоконных досок деревянных | м2 |  | DVR | 600 | 690 | 747 | 887 | 24.5% | 28.55% | 360 | 414 | 51.81% | 53.33% | 387 | 473 | 998.6 | 1348.11 | 2.2468 | аналог demontazh.spb.ru 300/шт | Ед. м2 для подоконника необычна
1.12.20 | Демонтаж подоконных досок из ПВХ | м2 |  | DVR | 400 | 460 | 427 | 507 | 6.75% | 10.22% | 240 | 276 | 43.79% | 45.56% | 187 | 231 | 154.48 | 208.55 | 0.52138 | аналог demontazh.spb.ru 300/шт (~0,5 м2) | Наш тариф (209) ниже рынка
1.12.21 | Демонтаж ручки антипаника | шт |  | DVR | 800 | 920 | 800 | 920 | 0% | 0% | 480 | 552 | 40% | 40% | 320 | 368 | 1485.23 | 2005.06 | 2.5063 | расчёт | Наш тариф 2005 — ×2,5
1.12.22 | Демонтаж стеклоалюминиевой двери | м2 |  | DVR | 700 | 805 | 854 | 1014 | 22% | 25.96% | 420 | 483 | 50.82% | 52.37% | 434 | 531 | 4936.26 | 6663.95 | 9.5199 | аналог 1.12.2 | Наш тариф 6664 руб/м2 — ×9,5; вероятно цена задана за шт, а ед. «м2» ошибочна
1.12.23 | Демонтаж стеклопакетов из алюминиевых профилей | м2 |  | DVR | 450 | 518 | 534 | 634 | 18.67% | 22.39% | 270 | 310 | 49.44% | 51.1% | 264 | 324 | 748.65 | 1010.68 | 2.246 | аналог demonter.ru | Наш тариф ×2,2
1.12.24 | Демонтаж стеклопакетов из ПВХ профилей | м2 |  | DVR | 350 | 402 | 427 | 507 | 22% | 26.12% | 210 | 241 | 50.82% | 52.47% | 217 | 266 | 501.11 | 676.5 | 1.9329 | аналог demonter.ru
1.12.25 | Демонтаж/монтаж полотна металлической двери | шт |  | DVR | 2500 | 2875 | 2500 | 2875 | 0% | 0% | 1500 | 1725 | 40% | 40% | 1000 | 1150 | 3680.46 | 4968.62 | 1.9874 | расчёт | Это демонтаж+монтаж (обратная навеска) — не чистый демонтаж
1.12.26 | Очистка стекла от тонировочной пленки | м2 |  | OTD | 250 | 288 | 300 | 360 | 20% | 25% | 150 | 172 | 50% | 52.22% | 150 | 188 | 213.73 | 288.54 | 1.1542 | расчёт
1.12.27 | Снятие наличников | мп |  | DVR | 40 | 46 | 54 | 64 | 35% | 39.13% | 25 | 28.5 | 53.7% | 55.47% | 29 | 35.5 | 43.47 | 58.68 | 1.467 | расчёт
1.12.N1 | Демонтаж автоматической раздвижной двери (привод + створки) | шт | да | VOR | 8000 | 9200 | 9600 | 11520 | 20% | 25.22% | 4800 | 5520 | 50% | 52.08% | 4800 | 6000 |  |  |  | расчёт
1.12.N2 | Демонтаж противопожарной металлической двери EI60 одностворчатой | шт | да | DVR | 2000 | 2300 | 2134 | 2534 | 6.7% | 10.17% | 1200 | 1380 | 43.77% | 45.54% | 934 | 1154 |  |  |  | аналог 1.12.6
1.12.N3 | Демонтаж оконных отливов | мп | да | DVR | 150 | 172 | 160 | 191 | 6.667% | 11.05% | 90 | 103 | 43.75% | 46.07% | 70 | 88 |  |  |  | расчёт
1.13 Демонтаж ворот, рольставней
1.13.1 | Высверливание личинки замка | шт |  | VOR | 1200 | 1380 | 1200 | 1380 | 0% | 0% | 700 | 805 | 41.67% | 41.67% | 500 | 575 | 1023.96 | 1382.35 | 1.152 | аналог 1.12.1 | Дубль 1.12.1
1.13.2 | Демонтаж алюминиевого верхнего профиля | мп |  | VOR | 400 | 460 | 480 | 576 | 20% | 25.22% | 240 | 276 | 50% | 52.08% | 240 | 300 | 692.8 | 935.28 | 2.3382 | аналог прайс сервиса ворот (Котельники 2016 ×1,7; vorotaservis.com)
1.13.3 | Демонтаж алюминиевого нижнего профиля | шт |  | VOR | 800 | 920 | 960 | 1152 | 20% | 25.22% | 480 | 552 | 50% | 52.08% | 480 | 600 | 692.8 | 935.28 | 1.1691 | аналог прайс сервиса ворот (Котельники 2016 ×1,7; vorotaservis.com) | Ед. «шт» при «мп» у верхнего профиля (1.13.2) — проверить
1.13.4 | Демонтаж алюминиевого обрамления калитки | шт |  | VOR | 1500 | 1725 | 1920 | 2304 | 28% | 33.57% | 900 | 1035 | 53.12% | 55.08% | 1020 | 1269 | 1110.9 | 1499.72 | 0.99981 | аналог прайс сервиса ворот (Котельники 2016 ×1,7; vorotaservis.com)
1.13.5 | Демонтаж барабана ворот | шт |  | VOR | 1500 | 1725 | 1600 | 1920 | 6.667% | 11.3% | 900 | 1035 | 43.75% | 46.09% | 700 | 885 | 1593.9 | 2151.77 | 1.4345 | аналог прайс сервиса ворот (Котельники 2016 ×1,7; vorotaservis.com) | С предварительной разгрузкой торсиона
1.13.6 | Демонтаж бокового замка части полотна рулонных ворот | шт |  | VOR | 80 | 92 | 128 | 154 | 60% | 67.39% | 50 | 57.5 | 60.94% | 62.66% | 78 | 96.5 | 78.49 | 105.96 | 1.3245 | аналог прайс сервиса ворот (Котельники 2016 ×1,7; vorotaservis.com)
1.13.7 | Демонтаж бокового уплотнителя направляющей рулонных ворот | шт |  | VOR | 400 | 460 | 480 | 576 | 20% | 25.22% | 240 | 276 | 50% | 52.08% | 240 | 300 | 338.1 | 456.44 | 1.1411 | аналог прайс сервиса ворот (Котельники 2016 ×1,7; vorotaservis.com)
1.13.8 | Демонтаж боковой крышки 137,150,165 короба рулонных ворот | шт |  | VOR | 700 | 805 | 800 | 960 | 14.29% | 19.25% | 420 | 483 | 47.5% | 49.69% | 380 | 477 | 1038.45 | 1401.91 | 2.0027 | аналог прайс сервиса ворот (Котельники 2016 ×1,7; vorotaservis.com)
1.13.9 | Демонтаж боковой крышки 180,205,250 короба рулонных ворот | шт |  | VOR | 850 | 977 | 960 | 1152 | 12.94% | 17.91% | 510 | 586 | 46.88% | 49.13% | 450 | 566 | 1110.9 | 1499.72 | 1.7644 | аналог прайс сервиса ворот (Котельники 2016 ×1,7; vorotaservis.com)
1.13.10 | Демонтаж боковой крышки 300,375 короба рулонных ворот | шт |  | VOR | 1100 | 1265 | 1280 | 1536 | 16.36% | 21.42% | 660 | 759 | 48.44% | 50.59% | 620 | 777 | 1387.28 | 1872.83 | 1.7026 | аналог прайс сервиса ворот (Котельники 2016 ×1,7; vorotaservis.com)
1.13.11 | Демонтаж боковой крышки панели рулонных ворот | шт |  | VOR | 600 | 690 | 800 | 960 | 33.33% | 39.13% | 360 | 414 | 55% | 56.88% | 440 | 546 | 1092.55 | 1474.94 | 2.4582 | аналог прайс сервиса ворот (Котельники 2016 ×1,7; vorotaservis.com)
1.13.12 | Демонтаж боковой опоры с роликодержателем рулонных ворот | шт |  | VOR | 500 | 575 | 640 | 768 | 28% | 33.57% | 300 | 345 | 53.12% | 55.08% | 340 | 423 | 615.83 | 831.37 | 1.6627 | аналог прайс сервиса ворот (Котельники 2016 ×1,7; vorotaservis.com)
1.13.13 | Демонтаж болта для центровки пленочных и ПВХ ворот | шт |  | VOR | 200 | 230 | 240 | 288 | 20% | 25.22% | 120 | 138 | 50% | 52.08% | 120 | 150 | 217.35 | 293.42 | 1.4671 | аналог прайс сервиса ворот (Котельники 2016 ×1,7; vorotaservis.com)
1.13.14 | Демонтаж вала полнотелого с пазом под шпонку рулонных ворот | шт |  | VOR | 3500 | 4025 | 4800 | 5760 | 37.14% | 43.11% | 2100 | 2415 | 56.25% | 58.07% | 2700 | 3345 | 1593.9 | 2151.77 | 0.61479 | аналог vorotaservis.com замена вала от 5000 | Требует снятия полотна
1.13.15 | Демонтаж вала пустотелого с пазом под шпонку рулонных ворот | шт |  | VOR | 3500 | 4025 | 4800 | 5760 | 37.14% | 43.11% | 2100 | 2415 | 56.25% | 58.07% | 2700 | 3345 | 1593.9 | 2151.77 | 0.61479 | аналог vorotaservis.com замена вала от 5000
1.13.16 | Демонтаж вала рулонных ворот | шт |  | VOR | 3500 | 4025 | 4800 | 5760 | 37.14% | 43.11% | 2100 | 2415 | 56.25% | 58.07% | 2700 | 3345 | 1593.9 | 2151.77 | 0.61479 | аналог vorotaservis.com замена вала от 5000 | Дубль 1.13.14/1.13.15
1.13.17 | Демонтаж вертикальной направляющей стойки, вертикальный подъем | шт |  | VOR | 3000 | 3450 | 4000 | 4800 | 33.33% | 39.13% | 1800 | 2070 | 55% | 56.88% | 2200 | 2730 | 3453.45 | 4662.16 | 1.5541 | аналог прайс сервиса ворот (Котельники 2016 ×1,7; vorotaservis.com)
1.13.18 | Демонтаж вертикальной направляющей стойки, стандартный подъем | шт |  | VOR | 2500 | 2875 | 3200 | 3840 | 28% | 33.57% | 1500 | 1725 | 53.12% | 55.08% | 1700 | 2115 | 3067.05 | 4140.52 | 1.6562 | аналог прайс сервиса ворот (Котельники 2016 ×1,7; vorotaservis.com) (смена направляющей 2000 в 2016)
1.13.19 | Демонтаж верхнего и нижнего резинового уплотнителя ворот | мп |  | VOR | 120 | 138 | 160 | 192 | 33.33% | 39.13% | 70 | 80.5 | 56.25% | 58.07% | 90 | 111.5 | 96.6 | 130.41 | 1.0867 | аналог прайс сервиса ворот (Котельники 2016 ×1,7; vorotaservis.com)
1.13.20 | Демонтаж верхней опоры створки пленочных и ПВХ ворот | шт |  | VOR | 500 | 575 | 640 | 768 | 28% | 33.57% | 300 | 345 | 53.12% | 55.08% | 340 | 423 | 507.15 | 684.65 | 1.3693 | аналог прайс сервиса ворот (Котельники 2016 ×1,7; vorotaservis.com)
1.13.21 | Демонтаж внешнего бокового уплотнителя секционных ворот | шт |  | VOR | 600 | 690 | 800 | 960 | 33.33% | 39.13% | 360 | 414 | 55% | 56.88% | 440 | 546 | 712.43 | 961.78 | 1.603 | аналог прайс сервиса ворот (Котельники 2016 ×1,7; vorotaservis.com)
1.13.22 | Демонтаж внешнего верхнего уплотнителя секционных ворот | шт |  | VOR | 600 | 690 | 800 | 960 | 33.33% | 39.13% | 360 | 414 | 55% | 56.88% | 440 | 546 | 712.43 | 961.78 | 1.603 | аналог прайс сервиса ворот (Котельники 2016 ×1,7; vorotaservis.com)
1.13.23 | Демонтаж ворот секционных и рулонных | м2 |  | VOR | 700 | 805 | 1280 | 1536 | 82.86% | 90.81% | 420 | 483 | 67.19% | 68.55% | 860 | 1053 | 1677.22 | 2264.25 | 3.2346 | аналог прайс сервиса ворот (Котельники 2016 ×1,7; vorotaservis.com) (демонтаж ворот без привода 4000/шт ≈7 м2, 2016) | Наш тариф 2264 — ×3,2; подъёмник отдельно
1.13.24 | Демонтаж врезного замка калитки ворот, дверей, секционных ворот | шт |  | VOR | 600 | 690 | 800 | 960 | 33.33% | 39.13% | 360 | 414 | 55% | 56.88% | 440 | 546 | 821.1 | 1108.49 | 1.8475 | аналог прайс сервиса ворот (Котельники 2016 ×1,7; vorotaservis.com)
1.13.25 | Демонтаж вставки для пружины | шт |  | VOR | 900 | 1035 | 1280 | 1536 | 42.22% | 48.41% | 540 | 621 | 57.81% | 59.57% | 740 | 915 | 507.15 | 684.65 | 0.76072 | аналог прайс сервиса ворот (Котельники 2016 ×1,7; vorotaservis.com) | С разгрузкой пружины
1.13.26 | Демонтаж втулки распорной для ролика/роликодержателя | шт |  | VOR | 350 | 402 | 480 | 576 | 37.14% | 43.28% | 210 | 241 | 56.25% | 58.16% | 270 | 335 | 575.98 | 777.57 | 2.2216 | аналог прайс сервиса ворот (Котельники 2016 ×1,7; vorotaservis.com)
1.13.27 | Демонтаж горизонтальной направляющей ворот | шт |  | VOR | 2000 | 2300 | 2400 | 2880 | 20% | 25.22% | 1200 | 1380 | 50% | 52.08% | 1200 | 1500 | 1956.15 | 2640.8 | 1.3204 | аналог прайс сервиса ворот (Котельники 2016 ×1,7; vorotaservis.com) (смена гориз. направляющей 2000 в 2016)
1.13.28 | Демонтаж гребенки полосовых завес | шт |  | VOR | 600 | 690 | 800 | 960 | 33.33% | 39.13% | 360 | 414 | 55% | 56.88% | 440 | 546 | 386.4 | 521.64 | 0.8694 | аналог прайс сервиса ворот (Котельники 2016 ×1,7; vorotaservis.com)
1.13.29 | Демонтаж датчика сигнализации ворот | шт |  | VOR | 400 | 460 | 480 | 576 | 20% | 25.22% | 240 | 276 | 50% | 52.08% | 240 | 300 | 579.6 | 782.46 | 1.9562 | аналог прайс сервиса ворот (Котельники 2016 ×1,7; vorotaservis.com)
1.13.30 | Демонтаж жалюзи ворот | шт |  | VOR | 600 | 690 | 800 | 960 | 33.33% | 39.13% | 360 | 414 | 55% | 56.88% | 440 | 546 | 748.65 | 1010.68 | 1.6845 | аналог прайс сервиса ворот (Котельники 2016 ×1,7; vorotaservis.com)
1.13.31 | Демонтаж задвижки секционных и рулонных ворот | шт |  | VOR | 300 | 345 | 400 | 480 | 33.33% | 39.13% | 180 | 207 | 55% | 56.88% | 220 | 273 | 338.1 | 456.44 | 1.5215 | аналог прайс сервиса ворот (Котельники 2016 ×1,7; vorotaservis.com)
1.13.32 | Демонтаж замка одностороннего ворот | шт |  | VOR | 400 | 460 | 480 | 576 | 20% | 25.22% | 240 | 276 | 50% | 52.08% | 240 | 300 | 386.4 | 521.64 | 1.3041 | аналог прайс сервиса ворот (Котельники 2016 ×1,7; vorotaservis.com)
1.13.33 | Демонтаж защиты вертикальной направляющей стойки | шт |  | VOR | 1000 | 1150 | 1280 | 1536 | 28% | 33.57% | 600 | 690 | 53.12% | 55.08% | 680 | 846 | 821.1 | 1108.49 | 1.1085 | аналог прайс сервиса ворот (Котельники 2016 ×1,7; vorotaservis.com)
1.13.34 | Демонтаж изгиба направляющей стойки | шт |  | VOR | 800 | 920 | 960 | 1152 | 20% | 25.22% | 480 | 552 | 50% | 52.08% | 480 | 600 | 712.43 | 961.78 | 1.2022 | аналог прайс сервиса ворот (Котельники 2016 ×1,7; vorotaservis.com)
1.13.35 | Демонтаж калитки ворот | шт |  | VOR | 2500 | 2875 | 3200 | 3840 | 28% | 33.57% | 1500 | 1725 | 53.12% | 55.08% | 1700 | 2115 | 1956.15 | 2640.8 | 1.0563 | аналог прайс сервиса ворот (Котельники 2016 ×1,7; vorotaservis.com)
1.13.36 | Демонтаж капсулы для вала | шт |  | VOR | 700 | 805 | 800 | 960 | 14.29% | 19.25% | 420 | 483 | 47.5% | 49.69% | 380 | 477 | 857.33 | 1157.4 | 1.6534 | аналог прайс сервиса ворот (Котельники 2016 ×1,7; vorotaservis.com)
1.13.37 | Демонтаж кардана ворот | шт |  | VOR | 1300 | 1495 | 1600 | 1920 | 23.08% | 28.43% | 780 | 897 | 51.25% | 53.28% | 820 | 1023 | 1642.2 | 2216.97 | 1.7054 | аналог прайс сервиса ворот (Котельники 2016 ×1,7; vorotaservis.com)
1.13.38 | Демонтаж каретки подвижной рулонных ворот | шт |  | VOR | 1300 | 1495 | 1600 | 1920 | 23.08% | 28.43% | 780 | 897 | 51.25% | 53.28% | 820 | 1023 | 1567.82 | 2116.56 | 1.6281 | аналог прайс сервиса ворот (Котельники 2016 ×1,7; vorotaservis.com)
1.13.39 | Демонтаж консоли крепления вала рулонных ворот | шт |  | VOR | 700 | 805 | 960 | 1152 | 37.14% | 43.11% | 420 | 483 | 56.25% | 58.07% | 540 | 669 | 676.2 | 912.87 | 1.3041 | аналог прайс сервиса ворот (Котельники 2016 ×1,7; vorotaservis.com)
1.13.40 | Демонтаж концевого опорного кронштейна вала рулонных ворот | шт |  | VOR | 500 | 575 | 640 | 768 | 28% | 33.57% | 300 | 345 | 53.12% | 55.08% | 340 | 423 | 439.53 | 593.37 | 1.1867 | аналог прайс сервиса ворот (Котельники 2016 ×1,7; vorotaservis.com)
1.13.41 | Демонтаж кронштейна для крепления навального привода | шт |  | VOR | 600 | 690 | 800 | 960 | 33.33% | 39.13% | 360 | 414 | 55% | 56.88% | 440 | 546 | 707.6 | 955.26 | 1.5921 | аналог прайс сервиса ворот (Котельники 2016 ×1,7; vorotaservis.com)
1.13.42 | Демонтаж кронштейна для поддержки пружины | шт |  | VOR | 900 | 1035 | 1280 | 1536 | 42.22% | 48.41% | 540 | 621 | 57.81% | 59.57% | 740 | 915 | 439.53 | 593.37 | 0.6593 | аналог прайс сервиса ворот (Котельники 2016 ×1,7; vorotaservis.com) (смена кронштейна торсиона 2500 в 2016)
1.13.43 | Демонтаж кронштейна каретки подвижной рулонных ворот | шт |  | VOR | 600 | 690 | 800 | 960 | 33.33% | 39.13% | 360 | 414 | 55% | 56.88% | 440 | 546 | 676.2 | 912.87 | 1.5214 | аналог прайс сервиса ворот (Котельники 2016 ×1,7; vorotaservis.com)
1.13.44 | Демонтаж механической части ручного управления рулонных ворот | шт |  | VOR | 1500 | 1725 | 1920 | 2304 | 28% | 33.57% | 900 | 1035 | 53.12% | 55.08% | 1020 | 1269 | 1500.92 | 2026.24 | 1.3508 | аналог прайс сервиса ворот (Котельники 2016 ×1,7; vorotaservis.com)
1.13.45 | Демонтаж направляющего ролика рулонных ворот | шт |  | VOR | 200 | 230 | 240 | 288 | 20% | 25.22% | 120 | 138 | 50% | 52.08% | 120 | 150 | 229.43 | 309.73 | 1.5487 | аналог прайс сервиса ворот (Котельники 2016 ×1,7; vorotaservis.com) (смена ролика 250, 2016)
1.13.46 | Демонтаж направляющей профиля рулонных ворот | шт |  | VOR | 800 | 920 | 960 | 1152 | 20% | 25.22% | 480 | 552 | 50% | 52.08% | 480 | 600 | 507.15 | 684.65 | 0.85581 | аналог прайс сервиса ворот (Котельники 2016 ×1,7; vorotaservis.com)
1.13.47 | Демонтаж натяжного ролика цепи цепного редуктора рулонных ворот | шт |  | VOR | 800 | 920 | 960 | 1152 | 20% | 25.22% | 480 | 552 | 50% | 52.08% | 480 | 600 | 1183.35 | 1597.52 | 1.9969 | аналог прайс сервиса ворот (Котельники 2016 ×1,7; vorotaservis.com)
1.13.48 | Демонтаж нижнего углового кронштейна | шт |  | VOR | 900 | 1035 | 1280 | 1536 | 42.22% | 48.41% | 540 | 621 | 57.81% | 59.57% | 740 | 915 | 439.53 | 593.37 | 0.6593 | аналог прайс сервиса ворот (Котельники 2016 ×1,7; vorotaservis.com) (смена нижнего кронштейна 1200, 2016) | С разгрузкой пружин/снятием троса
1.13.49 | Демонтаж нижней опоры створки пленочных и ПВХ ворот | шт |  | VOR | 600 | 690 | 800 | 960 | 33.33% | 39.13% | 360 | 414 | 55% | 56.88% | 440 | 546 | 821.1 | 1108.49 | 1.8475 | аналог прайс сервиса ворот (Котельники 2016 ×1,7; vorotaservis.com)
1.13.50 | Демонтаж одной полосы пленочных завес | шт |  | VOR | 100 | 115 | 128 | 154 | 28% | 33.91% | 60 | 69 | 53.12% | 55.19% | 68 | 85 | 736.58 | 994.38 | 9.9438 | расчёт | Наш тариф 994 руб за 1 полосу — ×10; вероятно цена за комплект завесы. Дубль 1.13.57
1.13.51 | Демонтаж окончаний пружин ворот | шт |  | VOR | 250 | 288 | 320 | 384 | 28% | 33.33% | 150 | 172 | 53.12% | 55.21% | 170 | 212 | 144.9 | 195.62 | 0.78248 | аналог прайс сервиса ворот (Котельники 2016 ×1,7; vorotaservis.com)
1.13.52 | Демонтаж Омега профиля от прогибания панели | шт |  | VOR | 500 | 575 | 640 | 768 | 28% | 33.57% | 300 | 345 | 53.12% | 55.08% | 340 | 423 | 439.53 | 593.37 | 1.1867 | аналог прайс сервиса ворот (Котельники 2016 ×1,7; vorotaservis.com)
1.13.53 | Демонтаж панели калитки ворот | шт |  | VOR | 1300 | 1495 | 1600 | 1920 | 23.08% | 28.43% | 780 | 897 | 51.25% | 53.28% | 820 | 1023 | 1074.68 | 1450.82 | 1.116 | аналог прайс сервиса ворот (Котельники 2016 ×1,7; vorotaservis.com)
1.13.54 | Демонтаж панели металлического ограждения из металлического профиля (без демонтажа стоек) | м2 |  | SVA | 200 | 230 | 240 | 288 | 20% | 25.22% | 120 | 138 | 50% | 52.08% | 120 | 150 | 1519.04 | 2050.7 | 10.2535 | аналог zakazstroy.ru (ограждения) | Наш тариф 2051 руб/м2 — ×10; вероятно цена за секцию, а ед. «м2» ошибочна
1.13.55 | Демонтаж петли калитки ворот | шт |  | VOR | 300 | 345 | 400 | 480 | 33.33% | 39.13% | 180 | 207 | 55% | 56.88% | 220 | 273 | 458.85 | 619.45 | 2.0648 | аналог прайс сервиса ворот (Котельники 2016 ×1,7; vorotaservis.com)
1.13.56 | Демонтаж пластиковой направляющей полотна рулонных ворот | шт |  | VOR | 600 | 690 | 800 | 960 | 33.33% | 39.13% | 360 | 414 | 55% | 56.88% | 440 | 546 | 809.03 | 1092.19 | 1.8203 | аналог прайс сервиса ворот (Котельники 2016 ×1,7; vorotaservis.com)
1.13.57 | Демонтаж пластины полосовой завесы | шт |  | VOR | 100 | 115 | 128 | 154 | 28% | 33.91% | 60 | 69 | 53.12% | 55.19% | 68 | 85 | 579.6 | 782.46 | 7.8246 | расчёт | Дубль 1.13.50
1.13.58 | Демонтаж пленочных и ПВХ распашных ворот одна створка | шт |  | VOR | 2000 | 2300 | 2400 | 2880 | 20% | 25.22% | 1200 | 1380 | 50% | 52.08% | 1200 | 1500 | 639.98 | 863.97 | 0.43199 | аналог прайс сервиса ворот (Котельники 2016 ×1,7; vorotaservis.com) | Наш тариф (864) ниже, чем полотно створки 1.13.61 — нелогично
1.13.59 | Демонтаж подшипника ворот | шт |  | VOR | 700 | 805 | 960 | 1152 | 37.14% | 43.11% | 420 | 483 | 56.25% | 58.07% | 540 | 669 | 507.15 | 684.65 | 0.97807 | аналог прайс сервиса ворот (Котельники 2016 ×1,7; vorotaservis.com) (смена подшипника 1000, 2016)
1.13.60 | Демонтаж подшипника опорного кронштейна для вала рулонных ворот | шт |  | VOR | 900 | 1035 | 1280 | 1536 | 42.22% | 48.41% | 540 | 621 | 57.81% | 59.57% | 740 | 915 | 507.15 | 684.65 | 0.76072 | аналог прайс сервиса ворот (Котельники 2016 ×1,7; vorotaservis.com)
1.13.61 | Демонтаж полотна пленочных и пластиковых ворот 1 створка | створка |  | VOR | 1300 | 1495 | 1600 | 1920 | 23.08% | 28.43% | 780 | 897 | 51.25% | 53.28% | 820 | 1023 | 1593.9 | 2151.77 | 1.6552 | аналог прайс сервиса ворот (Котельники 2016 ×1,7; vorotaservis.com)
1.13.62 | Демонтаж порога калитки ворот | шт |  | VOR | 350 | 402 | 480 | 576 | 37.14% | 43.28% | 210 | 241 | 56.25% | 58.16% | 270 | 335 | 217.35 | 293.42 | 0.83834 | аналог прайс сервиса ворот (Котельники 2016 ×1,7; vorotaservis.com)
1.13.63 | Демонтаж привода секционных/рулонных ворот | шт |  | VOR | 3000 | 3450 | 3200 | 3840 | 6.667% | 11.3% | 1800 | 2070 | 43.75% | 46.09% | 1400 | 1770 | 3163.65 | 4270.93 | 1.4236 | аналог прайс сервиса ворот (Котельники 2016 ×1,7; vorotaservis.com) (демонтаж привода 1800, 2016); vorotaservis замена от 14000
1.13.64 | Демонтаж промежуточного кронштейна для вала рулонных ворот | шт |  | VOR | 700 | 805 | 960 | 1152 | 37.14% | 43.11% | 420 | 483 | 56.25% | 58.07% | 540 | 669 | 434.7 | 586.85 | 0.83836 | аналог прайс сервиса ворот (Котельники 2016 ×1,7; vorotaservis.com)
1.13.65 | Демонтаж промежуточной петли секционных ворот | шт |  | VOR | 300 | 345 | 400 | 480 | 33.33% | 39.13% | 180 | 207 | 55% | 56.88% | 220 | 273 | 434.7 | 586.85 | 1.9562 | аналог прайс сервиса ворот (Котельники 2016 ×1,7; vorotaservis.com) (смена промеж. петли 250, 2016)
1.13.66 | Демонтаж пружинновозвратого механизма пленочных и ПВХ ворот | шт |  | VOR | 1800 | 2070 | 2400 | 2880 | 33.33% | 39.13% | 1080 | 1242 | 55% | 56.88% | 1320 | 1638 | 1702.58 | 2298.48 | 1.2769 | аналог прайс сервиса ворот (Котельники 2016 ×1,7; vorotaservis.com)
1.13.67 | Демонтаж пружинноинерционного механизма ворот | шт |  | VOR | 3000 | 3450 | 4000 | 4800 | 33.33% | 39.13% | 1800 | 2070 | 55% | 56.88% | 2200 | 2730 | 1593.9 | 2151.77 | 0.71726 | аналог прайс сервиса ворот (Котельники 2016 ×1,7; vorotaservis.com)
1.13.68 | Демонтаж пружины | шт |  | VOR | 1500 | 1725 | 1920 | 2304 | 28% | 33.57% | 900 | 1035 | 53.12% | 55.08% | 1020 | 1269 | 1203.12 | 1624.21 | 1.0828 | аналог прайс сервиса ворот (Котельники 2016 ×1,7; vorotaservis.com) (смена пружины 3500 в 2016; vorotaservis от 6000) | С разгрузкой торсиона
1.13.69 | Демонтаж пружины пружинновозвратного механизма пленочных и ПВХ ворот | шт |  | VOR | 1000 | 1150 | 1280 | 1536 | 28% | 33.57% | 600 | 690 | 53.12% | 55.08% | 680 | 846 | 1110.9 | 1499.72 | 1.4997 | аналог прайс сервиса ворот (Котельники 2016 ×1,7; vorotaservis.com)
1.13.70 | Демонтаж раздвижной решётки | шт |  | VOR | 3000 | 3450 | 4000 | 4800 | 33.33% | 39.13% | 1800 | 2070 | 55% | 56.88% | 2200 | 2730 | 1485.23 | 2005.06 | 0.66835 | аналог прайс сервиса ворот (Котельники 2016 ×1,7; vorotaservis.com)
1.13.71 | Демонтаж редуктора ворот | шт |  | VOR | 1500 | 1725 | 1920 | 2304 | 28% | 33.57% | 900 | 1035 | 53.12% | 55.08% | 1020 | 1269 | 1797.29 | 2426.34 | 1.6176 | аналог прайс сервиса ворот (Котельники 2016 ×1,7; vorotaservis.com)
1.13.72 | Демонтаж ригельного замка и запорной полосы ворот | шт |  | VOR | 800 | 920 | 960 | 1152 | 20% | 25.22% | 480 | 552 | 50% | 52.08% | 480 | 600 | 809.03 | 1092.19 | 1.3652 | аналог прайс сервиса ворот (Котельники 2016 ×1,7; vorotaservis.com)
1.13.73 | Демонтаж ригеля блокирующего и тяговой пружины ворот | шт |  | VOR | 500 | 575 | 640 | 768 | 28% | 33.57% | 300 | 345 | 53.12% | 55.08% | 340 | 423 | 981.7 | 1325.3 | 2.6506 | аналог vorotaservis.com (замена тяговых ригелей от 2500)
1.13.74 | Демонтаж ролика ворот | шт |  | VOR | 200 | 230 | 240 | 288 | 20% | 25.22% | 120 | 138 | 50% | 52.08% | 120 | 150 | 144.9 | 195.62 | 0.9781 | аналог прайс сервиса ворот (Котельники 2016 ×1,7; vorotaservis.com) (смена ролика 250, 2016)
1.13.75 | Демонтаж рольставней | м2 |  | VOR | 600 | 690 | 960 | 1152 | 60% | 66.96% | 360 | 414 | 62.5% | 64.06% | 600 | 738 | 1680.26 | 2268.35 | 3.7806 | аналог 1.13.23 | Наш тариф 2268 — ×3,8
1.13.76 | Демонтаж ручки для поднятия полотна ворот | шт |  | VOR | 200 | 230 | 240 | 288 | 20% | 25.22% | 120 | 138 | 50% | 52.08% | 120 | 150 | 217.35 | 293.42 | 1.4671 | аналог прайс сервиса ворот (Котельники 2016 ×1,7; vorotaservis.com)
1.13.77 | Демонтаж ручки на двери калитки секционных ворот | шт |  | VOR | 200 | 230 | 240 | 288 | 20% | 25.22% | 120 | 138 | 50% | 52.08% | 120 | 150 | 217.35 | 293.42 | 1.4671 | аналог прайс сервиса ворот (Котельники 2016 ×1,7; vorotaservis.com)
1.13.78 | Демонтаж ручки ПВХ ворот | шт |  | VOR | 200 | 230 | 240 | 288 | 20% | 25.22% | 120 | 138 | 50% | 52.08% | 120 | 150 | 217.35 | 293.42 | 1.4671 | аналог прайс сервиса ворот (Котельники 2016 ×1,7; vorotaservis.com)
1.13.79 | Демонтаж ручного цепного редуктора ворот | шт |  | VOR | 1500 | 1725 | 1920 | 2304 | 28% | 33.57% | 900 | 1035 | 53.12% | 55.08% | 1020 | 1269 | 1787.1 | 2412.59 | 1.6084 | аналог vorotaservis.com (замена тросового редуктора от 2000)
1.13.80 | Демонтаж секционной панели секционных ворот | шт |  | VOR | 2500 | 2875 | 2880 | 3456 | 15.2% | 20.21% | 1500 | 1725 | 47.92% | 50.09% | 1380 | 1731 | 3018.75 | 4075.31 | 1.6301 | аналог прайс сервиса ворот (Котельники 2016 ×1,7; vorotaservis.com) (смена панели 3000 в 2016); vorotaservis 7000–11000 с заменой
1.13.81 | Демонтаж смотрового окна пленочных и ПВХ ворот | шт |  | VOR | 800 | 920 | 960 | 1152 | 20% | 25.22% | 480 | 552 | 50% | 52.08% | 480 | 600 | 1183.35 | 1597.52 | 1.9969 | аналог прайс сервиса ворот (Котельники 2016 ×1,7; vorotaservis.com)
1.13.82 | Демонтаж соединительной муфты вала ворот | шт |  | VOR | 600 | 690 | 800 | 960 | 33.33% | 39.13% | 360 | 414 | 55% | 56.88% | 440 | 546 | 676.2 | 912.87 | 1.5214 | аналог прайс сервиса ворот (Котельники 2016 ×1,7; vorotaservis.com) (смена муфты 500, 2016)
1.13.83 | Демонтаж стоек металлического ограждения из металлического профиля | шт |  | SVA | 500 | 575 | 600 | 720 | 20% | 25.22% | 300 | 345 | 50% | 52.08% | 300 | 375 | 579.6 | 782.46 | 1.5649 | расчёт (срезка стойки болгаркой) | Без выкапывания бетонированного основания
1.13.84 | Демонтаж стопора полотна рулонных ворот | шт |  | VOR | 200 | 230 | 240 | 288 | 20% | 25.22% | 120 | 138 | 50% | 52.08% | 120 | 150 | 217.35 | 293.42 | 1.4671 | аналог прайс сервиса ворот (Котельники 2016 ×1,7; vorotaservis.com)
1.13.85 | Демонтаж суппорта с подшипником ворот | шт |  | VOR | 800 | 920 | 960 | 1152 | 20% | 25.22% | 480 | 552 | 50% | 52.08% | 480 | 600 | 748.65 | 1010.68 | 1.2633 | аналог прайс сервиса ворот (Котельники 2016 ×1,7; vorotaservis.com)
1.13.86 | Демонтаж троса ворот | шт |  | VOR | 1300 | 1495 | 1600 | 1920 | 23.08% | 28.43% | 780 | 897 | 51.25% | 53.28% | 820 | 1023 | 1461.08 | 1972.46 | 1.5173 | аналог прайс сервиса ворот (Котельники 2016 ×1,7; vorotaservis.com) (смена троса 1500, 2016; МСК замена 6500)
1.13.87 | Демонтаж укосины для фиксации горизонтальной направляющей ворот | шт |  | VOR | 500 | 575 | 640 | 768 | 28% | 33.57% | 300 | 345 | 53.12% | 55.08% | 340 | 423 | 627.9 | 847.67 | 1.6953 | аналог прайс сервиса ворот (Котельники 2016 ×1,7; vorotaservis.com)
1.13.88 | Демонтаж уплотнителя концевого профиля рулонных ворот | шт |  | VOR | 500 | 575 | 640 | 768 | 28% | 33.57% | 300 | 345 | 53.12% | 55.08% | 340 | 423 | 555.45 | 749.86 | 1.4997 | аналог прайс сервиса ворот (Котельники 2016 ×1,7; vorotaservis.com)
1.13.89 | Демонтаж уплотнителя направляющего профиля рулонных ворот | шт |  | VOR | 500 | 575 | 640 | 768 | 28% | 33.57% | 300 | 345 | 53.12% | 55.08% | 340 | 423 | 555.45 | 749.86 | 1.4997 | аналог прайс сервиса ворот (Котельники 2016 ×1,7; vorotaservis.com)
1.13.90 | Демонтаж устройства от обрыва пружины ворот | шт |  | VOR | 1300 | 1495 | 1600 | 1920 | 23.08% | 28.43% | 780 | 897 | 51.25% | 53.28% | 820 | 1023 | 1265.46 | 1708.37 | 1.3141 | аналог прайс сервиса ворот (Котельники 2016 ×1,7; vorotaservis.com)
1.13.91 | Демонтаж устройства от обрыва троса ворот | шт |  | VOR | 1300 | 1495 | 1600 | 1920 | 23.08% | 28.43% | 780 | 897 | 51.25% | 53.28% | 820 | 1023 | 1436.93 | 1939.86 | 1.4922 | аналог прайс сервиса ворот (Котельники 2016 ×1,7; vorotaservis.com)
1.13.92 | Демонтаж фиксирующей гайки нижней опоры пленочных и ПВХ ворот | шт |  | VOR | 200 | 230 | 240 | 288 | 20% | 25.22% | 120 | 138 | 50% | 52.08% | 120 | 150 | 217.35 | 293.42 | 1.4671 | аналог прайс сервиса ворот (Котельники 2016 ×1,7; vorotaservis.com)
1.13.93 | Демонтаж части полотна рулонных ворот | м2 |  | VOR | 900 | 1035 | 1280 | 1536 | 42.22% | 48.41% | 540 | 621 | 57.81% | 59.57% | 740 | 915 | 2453.64 | 3312.41 | 3.6805 | аналог 1.13.23 | Наш тариф 3312 — ×3,7
1.13.94 | Демонтаж шины скользящей для доводчика | шт |  | VOR | 400 | 460 | 480 | 576 | 20% | 25.22% | 240 | 276 | 50% | 52.08% | 240 | 300 | 507.15 | 684.65 | 1.7116 | аналог прайс сервиса ворот (Котельники 2016 ×1,7; vorotaservis.com)
1.13.95 | Демонтаж шпильки барабана ворот | шт |  | VOR | 500 | 575 | 640 | 768 | 28% | 33.57% | 300 | 345 | 53.12% | 55.08% | 340 | 423 | 530.09 | 715.62 | 1.4312 | аналог прайс сервиса ворот (Котельники 2016 ×1,7; vorotaservis.com)
1.13.96 | Демонтаж электромеханической части управления рулонных ворот | шт |  | VOR | 2000 | 2300 | 2400 | 2880 | 20% | 25.22% | 1200 | 1380 | 50% | 52.08% | 1200 | 1500 | 1956.15 | 2640.8 | 1.3204 | аналог прайс сервиса ворот (Котельники 2016 ×1,7; vorotaservis.com)
1.13.97 | Демонтаж полотна скоростных ворот DYNACO среднетемпературного исполнения размером 3,0*5,0 м | шт |  | VOR | 7000 | 8050 | 8000 | 9600 | 14.29% | 19.25% | 4200 | 4830 | 47.5% | 49.69% | 3800 | 4770 | 3260.25 | 4401.34 | 0.62876 | расчёт (2 сервисных инженера, 4–6 ч) | Наш тариф (4401) ниже рынка
1.13.N1 | Демонтаж уравнительной платформы (докового левеллера) | шт | да | PSM | 15000 | 17250 | 20000 | 24000 | 33.33% | 39.13% | 9000 | 10350 | 55% | 56.88% | 11000 | 13650 |  |  |  | расчёт | Кран/погрузчик отдельно
1.13.N2 | Демонтаж докового герметизатора / шелтера | шт | да | VOR | 5000 | 5750 | 6400 | 7680 | 28% | 33.57% | 3000 | 3450 | 53.12% | 55.08% | 3400 | 4230 |  |  |  | расчёт
1.13.N3 | Демонтаж откатных ворот (полотно + консольная система) | шт | да | VOR | 8000 | 9200 | 9600 | 11520 | 20% | 25.22% | 4800 | 5520 | 50% | 52.08% | 4800 | 6000 |  |  |  | расчёт
1.13.N4 | Демонтаж шлагбаума | шт | да | VOR | 4000 | 4600 | 4800 | 5760 | 20% | 25.22% | 2400 | 2760 | 50% | 52.08% | 2400 | 3000 |  |  |  | расчёт
1.13.N5 | Разгрузка торсионных пружин секционных ворот перед демонтажем/ремонтом | компл | да | VOR | 1500 | 1725 | 1600 | 1920 | 6.667% | 11.3% | 900 | 1035 | 43.75% | 46.09% | 700 | 885 |  |  |  | аналог прайс сервиса ворот (Котельники 2016 ×1,7; vorotaservis.com) (натяжка пружины 1200, 2016)
2 Прочие
2.1 | Установка анкера от 92-112 мм в готовые отверстия | шт |  | RAZ | 120 | 140 | 120 | 140 | 0% | 0% | 70 | 80 | 41.67% | 42.86% | 50 | 60 | 313.83 | 423.67 | 3.5306 | аналог 2.2 без сверления | Неясно «92-112 мм» — длина анкера; при диаметре 92-112 мм это другая работа. Наша цена 314/424 завышена в 2,5–3 раза
2.2 | Установка анкера 16х200 с учетом сверления отверстий в бетоне | шт |  | RAZ | 350 | 400 | 350 | 400 | 0% | 0% | 200 | 230 | 42.86% | 42.5% | 150 | 170 | 491.73 | 663.84 | 1.8967 | аналог прайс 10kvt.ru пробивка Ø20 L200 в бетоне 390
2.3 | Сверление вертикальных отверстий в бетонных конструкциях полов перфоратором глубиной 200 мм диаметром 20-50 мм | шт |  | RAZ | 350 | 400 | 350 | 400 | 0% | 0% | 200 | 230 | 42.86% | 42.5% | 150 | 170 | 66.58 | 89.88 | 0.2568 | прайс: 10kvt.ru (отв. Ø20 L200 бетон 390 руб) | Наша 67/90 ниже рынка ~4 раза — вероятно, ГЭСН-расценка на 1 отв. без учёта мин. объёма и выезда
2.4 | На каждые 10 мм изменения глубины сверления добавлять или исключать к расценке по потолкам диаметр 20 -50мм | шт |  | RAZ | 15 | 17 | 15 | 17 | 0% | 0% | 9 | 10 | 40% | 41.18% | 6 | 7 | 2.57 | 3.47 | 0.23133 | аналог 2.3 /20 | Наша 3,5 руб — ниже рынка ~4 раза (см. 2.3)
2.5 | Сверление вертикальных отверстий в бетонных конструкциях полов перфоратором глубиной 100 мм диаметром 55-100 мм | шт |  | RAZ | 550 | 630 | 550 | 630 | 0% | 0% | 320 | 370 | 41.82% | 41.27% | 230 | 260 | 219.94 | 296.92 | 0.53985 | аналог прайс: mosalmaz.ru/ceny (бурение 20–34 руб/см, штробы 150–1600 руб/м) | Наша цена 220/297 ниже рынка ~2 раза
2.6 | На каждые 10 мм изменения глубины сверления добавлять или исключать к расценке по потолкам диаметр 55-100 мм | шт |  | RAZ | 50 | 57 | 50 | 57 | 0% | 0% | 30 | 34 | 40% | 40.35% | 20 | 23 | 18.9 | 25.52 | 0.5104 | аналог 2.5
2.7 | Сверление вертикальных отверстий в железобетонных конструкциях потолков перфоратором глубиной 200 мм диаметром 20-50 мм | шт |  | RAZ | 450 | 520 | 450 | 520 | 0% | 0% | 260 | 300 | 42.22% | 42.31% | 190 | 220 | 92.51 | 124.89 | 0.27753 | аналог 2.3 ×1,3 | Наша 92/125 ниже рынка ~3,5 раза (см. 2.3)
2.8 | На каждые 10 мм изменения глубины сверления добавлять или исключать к расценке по потолкам 20-50 мм | шт |  | RAZ | 20 | 23 | 20 | 23 | 0% | 0% | 12 | 14 | 40% | 39.13% | 8 | 9 | 3.99 | 5.39 | 0.2695 | аналог 2.7 | Наша 5,4 руб ниже рынка ~3,5 раза
2.9 | Сверление вертикальных отверстий в железобетонных конструкциях потолков перфоратором глубиной 200 мм диаметром 55-100 мм | шт |  | RAZ | 1100 | 1250 | 1100 | 1250 | 0% | 0% | 650 | 750 | 40.91% | 40% | 450 | 500 | 761.91 | 1028.58 | 0.93507 | аналог прайс: mosalmaz.ru/ceny (бурение 20–34 руб/см, штробы 150–1600 руб/м)
2.10 | На каждые 10 мм изменения глубины сверления добавлять или исключать к расценке по потолкам 55-100 мм | шт |  | RAZ | 55 | 63 | 55 | 63 | 0% | 0% | 32 | 37 | 41.82% | 41.27% | 23 | 26 | 36.06 | 48.68 | 0.88509 | аналог 2.9
2.11 | Пробивка в бетонных потолках толщиной 100 мм отверстий площадью до 100 см2 | шт |  | RAZ | 800 | 920 | 800 | 920 | 0% | 0% | 450 | 520 | 43.75% | 43.48% | 350 | 400 | 517.06 | 698.03 | 0.87254 | аналог прайс: mosalmaz.ru (штробы), 10kvt.ru (пробивка отв. 130–390 руб)
2.12 | Пробивка в кирпичных стенах отверстия диаметром до 25 мм при толщине стен до 38 см | шт |  | RAZ | 350 | 400 | 350 | 400 | 0% | 0% | 200 | 230 | 42.86% | 42.5% | 150 | 170 | 841.61 | 1136.17 | 3.2462 | прайс: mosalmaz.ru (штробы), 10kvt.ru (пробивка отв. 130–390 руб) | Наша цена 842/1136 завышена ~3 раза (ГЭСН ручной пробивки, сейчас делается перфоратором/бурением)
2.13 | Пробивка в кирпичных стенах отверстия диаметром до 50 мм при толщине стен до 38 см | шт |  | RAZ | 550 | 630 | 550 | 630 | 0% | 0% | 320 | 370 | 41.82% | 41.27% | 230 | 260 | 979.75 | 1322.66 | 2.4048 | аналог 2.12 | Наша цена 980/1323 завышена ~2 раза
2.14 | Пробивка в бетонных стенах и полах толщиной 100 мм отверстия площадью до 100 см2 | шт |  | RAZ | 650 | 750 | 650 | 750 | 0% | 0% | 380 | 440 | 41.54% | 41.33% | 270 | 310 | 369.43 | 498.73 | 0.76728 | аналог прайс: mosalmaz.ru (штробы), 10kvt.ru (пробивка отв. 130–390 руб)
2.15 | Сверление отверстий, для прохода кабеля сквозь стену (ГКЛ) | шт |  | ELM | 80 | 90 | 80 | 90 | 0% | 0% | 45 | 52 | 43.75% | 42.22% | 35 | 38 | 58.33 | 78.75 | 0.98438 | аналог 2.3
2.16 | Сверление кольцевыми алмазными сверлами в железобетон. констр-циях с применением охлажд. жидкости вертикального отверстия глубиной 200 мм диаметром 110 мм | шт |  | RAZ | 1200 | 1300 | 1200 | 1300 | 0% | 0% | 700 | 760 | 41.67% | 41.54% | 500 | 540 | 791.65 | 1068.73 | 0.89061 | прайс: mosalmaz.ru/ceny (бурение 20–34 руб/см, штробы 150–1600 руб/м) | 20 см × 32–40 руб/см + установка станка; при единичном заказе — минимальный выезд 6–10 тыс.
2.17 | Пробивка в бетонных конструкциях полов и стен борозды площадью сечения до 20 см2 | мп |  | RAZ | 550 | 630 | 550 | 630 | 0% | 0% | 320 | 370 | 41.82% | 41.27% | 230 | 260 | 340.55 | 459.74 | 0.83589 | прайс: mosalmaz.ru (штробы), 10kvt.ru (пробивка отв. 130–390 руб)
2.18 | Бурение отверстия в стене для фреоновой трассы до 0,6м (кирпич) | шт |  | HOL | 1300 | 1500 | 1300 | 1500 | 0% | 0% | 750 | 870 | 42.31% | 42% | 550 | 630 | 748.55 | 1010.54 | 0.77734 | аналог прайс: mosalmaz.ru/ceny (бурение 20–34 руб/см, штробы 150–1600 руб/м)
2.19 | Бурение отверстия в стене для фреоновой трассы до 0,6м (бетон) | шт |  | HOL | 1700 | 1950 | 1700 | 1950 | 0% | 0% | 1000 | 1150 | 41.18% | 41.03% | 700 | 800 | 717.79 | 969.02 | 0.57001 | аналог прайс: mosalmaz.ru/ceny (бурение 20–34 руб/см, штробы 150–1600 руб/м) | У нас бетон (718) дешевле кирпича (749) — нелогично
2.20 | Бурение отверстия в стене для фреоновой трассы до 0,6м (монолит) | шт |  | HOL | 2100 | 2400 | 2100 | 2400 | 0% | 0% | 1200 | 1400 | 42.86% | 41.67% | 900 | 1000 | 1138.21 | 1536.58 | 0.7317 | аналог прайс: mosalmaz.ru/ceny (бурение 20–34 руб/см, штробы 150–1600 руб/м)
2.21 | Бурение отверстия в стене для фреоновой трассы свыше 0,6м (кирпич) | шт |  | HOL | 2000 | 2300 | 2000 | 2300 | 0% | 0% | 1150 | 1350 | 42.5% | 41.3% | 850 | 950 | 1070.54 | 1445.23 | 0.72262 | аналог прайс: mosalmaz.ru/ceny (бурение 20–34 руб/см, штробы 150–1600 руб/м)
2.22 | Бурение отверстия в стене для фреоновой трассы свыше 0,6м (бетон) | шт |  | HOL | 2600 | 3000 | 2600 | 3000 | 0% | 0% | 1500 | 1750 | 42.31% | 41.67% | 1100 | 1250 | 1255.11 | 1694.4 | 0.65169 | аналог прайс: mosalmaz.ru/ceny (бурение 20–34 руб/см, штробы 150–1600 руб/м)
2.23 | Бурение отверстия в стене для фреоновой трассы свыше 0,6м (монолит) | шт |  | HOL | 3200 | 3700 | 3200 | 3700 | 0% | 0% | 1850 | 2150 | 42.19% | 41.89% | 1350 | 1550 | 1696.34 | 2290.06 | 0.71564 | аналог прайс: mosalmaz.ru/ceny (бурение 20–34 руб/см, штробы 150–1600 руб/м) | Верхняя граница длины не задана — при L>1 м цену считать по см
2.24 | Бурение отверстия в стене для дренажной трассы до 0,6м (кирпич) D25мм | шт |  | HOL | 500 | 580 | 500 | 580 | 0% | 0% | 290 | 340 | 42% | 41.38% | 210 | 240 | 403.53 | 544.77 | 1.0895 | аналог 2.18
2.25 | Бурение отверстия в стене для дренажной трассы до 0,6м (бетон) D25мм | шт |  | HOL | 700 | 800 | 720 | 864 | 2.857% | 8% | 400 | 460 | 44.44% | 46.76% | 320 | 404 | 646.18 | 872.34 | 1.2462 | аналог 2.19
2.26 | Бурение отверстия в стене для дренажной трассы до 0,6м (монолит) D25мм | шт |  | HOL | 900 | 1050 | 900 | 1056 | 0% | 0.5714% | 520 | 600 | 42.22% | 43.18% | 380 | 456 | 724.52 | 978.1 | 1.0868 | аналог 2.20
2.27 | Бурение отв. в стене для дренажной трассы свыше 0,6м (кирпич) D25мм | шт |  | HOL | 750 | 860 | 750 | 864 | 0% | 0.4651% | 430 | 500 | 42.67% | 42.13% | 320 | 364 | 501.54 | 677.08 | 0.90277 | аналог 2.21
2.28 | Бурение отв. в стене для дренажной трассы свыше 0,6м (бетон) D25мм | шт |  | HOL | 1000 | 1150 | 1040 | 1248 | 4% | 8.522% | 580 | 670 | 44.23% | 46.31% | 460 | 578 | 820.09 | 1107.12 | 1.1071 | аналог 2.22
2.29 | Бурение отв. в стене для дренажной трассы свыше 0,6м (монолит) D25мм | шт |  | HOL | 1300 | 1500 | 1300 | 1536 | 0% | 2.4% | 750 | 870 | 42.31% | 43.36% | 550 | 666 | 966.49 | 1304.76 | 1.0037 | аналог 2.23
2.30 | Пробивка в бетонных конструкциях полов и стен борозды площадью сечения до 50 см2 | мп |  | RAZ | 900 | 1050 | 900 | 1050 | 0% | 0% | 520 | 600 | 42.22% | 42.86% | 380 | 450 | 565.56 | 763.51 | 0.84834 | прайс: mosalmaz.ru (штробы), 10kvt.ru (пробивка отв. 130–390 руб) | mosalmaz: штроба 5×5 по бетону 600, 10×10 — 1200
2.31 | Пробивка в бетонных конструкциях полов и стен борозды площадью сечения до 100 см2 | мп |  | RAZ | 1400 | 1600 | 1400 | 1600 | 0% | 0% | 800 | 920 | 42.86% | 42.5% | 600 | 680 | 995.32 | 1343.68 | 0.95977 | прайс: mosalmaz.ru (штробы), 10kvt.ru (пробивка отв. 130–390 руб)
2.32 | Покрытие полиэтиленовой пленкой поверхности шкафов, дверных блоков, офисной мебели, оборудования и т.п. | м2 |  | RAZ | 70 | 80 | 70 | 80 | 0% | 0% | 40 | 46 | 42.86% | 42.5% | 30 | 34 | 45.31 | 61.17 | 0.87386 | расчёт | Плёнка/скотч — материал, не входят
2.33 | Покрытие полиэтиленовой пленкой поверхности полов | м2 |  | RAZ | 45 | 52 | 45 | 52 | 0% | 0% | 25 | 29 | 44.44% | 44.23% | 20 | 23 | 41.4 | 55.89 | 1.242 | расчёт
2.34 | Спуск (подъем) крупногабаритного оборудования вручную | тн |  | RAZ | 6500 | 7500 | 6500 | 7500 | 0% | 0% | 3800 | 4400 | 41.54% | 41.33% | 2700 | 3100 | 4974.29 | 6715.29 | 1.0331 | прайс: era-takelazha.ru, takelaj-spb.ru (такелаж 4–7 тыс/т) | Цена за 1 т на 1 этаж; на каждый следующий этаж нужен коэффициент — в наименовании не указано
2.35 | Перенос крупногабаритного оборудования вручную | тн |  | RAZ | 4000 | 4600 | 4000 | 4600 | 0% | 0% | 2300 | 2650 | 42.5% | 42.39% | 1700 | 1950 | 5150.22 | 6952.8 | 1.7382 | аналог прайс: era-takelazha.ru, takelaj-spb.ru (такелаж 4–7 тыс/т) | Дальность переноса не указана
2.36 | Демонтаж стеллажей | шт |  | RAZ | 600 | 700 | 600 | 700 | 0% | 0% | 350 | 400 | 41.67% | 42.86% | 250 | 300 | 580.2 | 783.27 | 1.3054 | аналог прайс: skladworks.ru (замена балки от 150, ремонт рамы от 1500) | Ед. «шт» не определена (секция/стеллаж)
2.37 | Вывоз мусора контейнерами | м3 |  | TEX | 1350 | 1750 | 1350 | 1750 | 0% | 0% | 1100 | 1400 | 18.52% | 20% | 250 | 350 | 1749.62 | 2361.99 | 1.7496 | прайс: gravelit-spb.ru, profi.ru (контейнер 8 м3 7,5–12 тыс) | Контейнер 8 м3 ≈ 8,5–12 тыс. → 1100–1500 руб/м3; наша цена 1750/2362 выше рынка ~1,5 раза
2.38 | Очистка помещений от строительного мусора | тн |  | RAZ | 2200 | 2500 | 2200 | 2500 | 0% | 0% | 1300 | 1500 | 40.91% | 40% | 900 | 1000 | 1627.78 | 2197.5 | 0.99886 | расчёт
2.39 | Затаривание строительного мусора в мешки | тн |  | RAZ | 1400 | 1600 | 1400 | 1600 | 0% | 0% | 800 | 920 | 42.86% | 42.5% | 600 | 680 | 1036.78 | 1399.65 | 0.99975 | расчёт | Мешки — материал
2.40 | Очистка вручную поверхности от красок с земли и лесов (без установки лесов) (1 м2) | м2 |  | OTD | 300 | 350 | 351 | 420 | 17% | 20% | 170 | 200 | 51.57% | 52.38% | 181 | 220 | 172.76 | 233.23 | 0.77743 | аналог прайс: facade.ru/price/mokryj-fasad
2.41 | Наполнение щебнем, битым стеклом и проч. материалами в помещении (заделка мест прохода грызунов) | м3 |  | RAZ | 2500 | 2900 | 2500 | 2900 | 0% | 0% | 1500 | 1700 | 40% | 41.38% | 1000 | 1200 | 1408.92 | 1902.04 | 0.76082 | расчёт
2.42 | Монтаж строительных лесов с учетом последующего демонтажа лесов | м2 |  | RAZ | 220 | 250 | 220 | 250 | 0% | 0% | 130 | 150 | 40.91% | 40% | 90 | 100 | 285.48 | 385.4 | 1.7518 | аналог прайс: facade.ru/price/krovelnye-raboty (леса 100) | Аренда лесов не входит. Наша цена 285/385 выше рынка ~1,5 раза
2.43 | Тура вышка марки ВСП 250: аренда на 5суток с доставкой на объект и вывозом с объекта | сутки |  | TEX | 900 | 1000 | 900 | 1000 | 0% | 0% | 750 | 850 | 16.67% | 15% | 150 | 150 | 728.05 | 982.87 | 1.0921 | прайс: migstroy.spb.ru, megass.ru (тура 180–500 руб/сут) | В наименовании «аренда на 5 суток», а ед. — сутки: цена дана за 1 сутки с распределённой доставкой (мин. срок 3–5 сут)
2.44 | Демонтаж/монтаж датчиков пожарной сигнализации | шт |  | ELM | 700 | 800 | 700 | 800 | 0% | 0% | 400 | 460 | 42.86% | 42.5% | 300 | 340 | 1513.3 | 2042.96 | 2.9185 | расчёт | Наша цена 1513/2043 выше рынка 2–3 раза (возможно, учтена вышка/отключение системы)
2.45 | Демонтаж/монтаж рекламы | шт |  | RAZ | 5000 | 5800 | 5000 | 5800 | 0% | 0% | 3000 | 3450 | 40% | 40.52% | 2000 | 2350 | 3691.5 | 4983.53 | 0.99671 | расчёт | Слишком общая позиция — размер/тип рекламы не задан
2.46 | Демонтаж/монтаж стеллажей (перенос) | шт |  | RAZ | 1800 | 2050 | 1800 | 2050 | 0% | 0% | 1000 | 1150 | 44.44% | 43.9% | 800 | 900 | 2230.4 | 3011.04 | 1.6728 | аналог 2.36
2.47 | Аренда спецтехники (автовышка, манипулятор) | смена |  | TEX | 20000 | 24000 | 20000 | 24000 | 0% | 0% | 17000 | 20000 | 15% | 16.67% | 3000 | 4000 | 25917.41 | 34988.5 | 1.7494 | прайс: avtokran-spb.com, tsast.ru (автовышка 18 м 15–18 тыс/смена) | Автовышка 18 м 15–18 тыс/смена, манипулятор 5 т 20–25 тыс/смена — лучше разделить позицию
2.48 | Мыте фасада | м2 |  | FAS | 70 | 85 | 70 | 85 | 0% | 0% | 40 | 48 | 42.86% | 43.53% | 30 | 37 | 52.14 | 70.39 | 1.0056 | прайс: spb.optimumbuilding.ru, alpbond.org (мойка 35–125 руб/м2) | Опечатка «Мыте»; мин. выезд 15 тыс.
2.49 | Мыте витринных стекол | м2 |  | RAZ | 90 | 105 | 90 | 105 | 0% | 0% | 50 | 58 | 44.44% | 44.76% | 40 | 47 | 80.45 | 108.61 | 1.2068 | прайс: spb.optimumbuilding.ru, alpbond.org (мойка 35–125 руб/м2)
2.50 | Установка колесоотбойников металлических | шт |  | SVA | 1500 | 1700 | 1500 | 1700 | 0% | 0% | 850 | 980 | 43.33% | 42.35% | 650 | 720 | 1045.93 | 1412.01 | 0.94134 | расчёт
2.51 | Установка колесоотбойников резиновых | мп |  | RAZ | 550 | 630 | 550 | 630 | 0% | 0% | 320 | 370 | 41.82% | 41.27% | 230 | 260 | 401.14 | 541.54 | 0.98462 | расчёт
2.52 | Доставка материала а/т г/п до 0,5 тн в пределах города | усл |  | TEX | 3500 | 4000 | 3500 | 4000 | 0% | 0% | 3000 | 3400 | 14.29% | 15% | 500 | 600 | 2514.01 | 3393.91 | 0.96969 | аналог прайс: pereezdy-spb.ru, takelaj-spb.ru (Газель 1600–2000 руб/ч, мин. 3+1 ч) (каблук мин. 2+1 ч)
2.53 | Доставка материала а/т г/п до 1,5 тн в пределах города | усл |  | TEX | 5500 | 6300 | 5500 | 6300 | 0% | 0% | 4700 | 5400 | 14.55% | 14.29% | 800 | 900 | 3168.1 | 4276.94 | 0.77763 | прайс: pereezdy-spb.ru, takelaj-spb.ru (Газель 1600–2000 руб/ч, мин. 3+1 ч)
2.54 | Доставка материала а/т г/п до 3,5 тн в пределах города | усл |  | TEX | 8500 | 9800 | 8500 | 9800 | 0% | 0% | 7200 | 8300 | 15.29% | 15.31% | 1300 | 1500 | 4977.53 | 6719.67 | 0.79055 | аналог прайс: pereezdy-spb.ru, takelaj-spb.ru (Газель 1600–2000 руб/ч, мин. 3+1 ч)
2.55 | Доставка материала а/т г/п до 5 тн в пределах города | усл |  | TEX | 11000 | 12700 | 11000 | 12700 | 0% | 0% | 9400 | 10800 | 14.55% | 14.96% | 1600 | 1900 | 6497.51 | 8771.64 | 0.79742 | аналог прайс: pereezdy-spb.ru, takelaj-spb.ru (Газель 1600–2000 руб/ч, мин. 3+1 ч)
2.56 | Доставка материала а/т г/п до 0,5 тн по области до 30 км | усл |  | TEX | 4500 | 5200 | 4500 | 5200 | 0% | 0% | 3800 | 4400 | 15.56% | 15.38% | 700 | 800 | 3807.65 | 5140.33 | 1.1423 | аналог прайс: pereezdy-spb.ru, takelaj-spb.ru (Газель 1600–2000 руб/ч, мин. 3+1 ч) + 40 руб/км за КАД
2.57 | Доставка материала а/т г/п до 1,5 тн по области до 30 км | усл |  | TEX | 7500 | 8600 | 7500 | 8600 | 0% | 0% | 6400 | 7300 | 14.67% | 15.12% | 1100 | 1300 | 5308.24 | 7166.12 | 0.95548 | аналог прайс: pereezdy-spb.ru, takelaj-spb.ru (Газель 1600–2000 руб/ч, мин. 3+1 ч) + 40 руб/км за КАД
2.58 | Доставка материала а/т г/п до 3,5 тн по области до 30 км | усл |  | TEX | 11000 | 12700 | 11000 | 12700 | 0% | 0% | 9400 | 10800 | 14.55% | 14.96% | 1600 | 1900 | 7439.11 | 10042.8 | 0.91298 | аналог прайс: pereezdy-spb.ru, takelaj-spb.ru (Газель 1600–2000 руб/ч, мин. 3+1 ч)
2.59 | Доставка материала а/т г/п до 5 тн по области до 30 км | усл |  | TEX | 14000 | 16100 | 14000 | 16100 | 0% | 0% | 11900 | 13700 | 15% | 14.91% | 2100 | 2400 | 9161.2 | 12367.62 | 0.8834 | аналог прайс: pereezdy-spb.ru, takelaj-spb.ru (Газель 1600–2000 руб/ч, мин. 3+1 ч)
2.60 | Доставка материала а/т г/п до 0,5 тн по области от 30 до 70 км | усл |  | TEX | 6000 | 6900 | 6000 | 6900 | 0% | 0% | 5100 | 5900 | 15% | 14.49% | 900 | 1000 | 4458.55 | 6019.04 | 1.0032 | аналог прайс: pereezdy-spb.ru, takelaj-spb.ru (Газель 1600–2000 руб/ч, мин. 3+1 ч)
2.61 | Доставка материала а/т г/п до 1,5 тн по области от 30 до 70 км | усл |  | TEX | 9500 | 10900 | 9500 | 10900 | 0% | 0% | 8100 | 9300 | 14.74% | 14.68% | 1400 | 1600 | 6756.38 | 9121.11 | 0.96012 | аналог прайс: pereezdy-spb.ru, takelaj-spb.ru (Газель 1600–2000 руб/ч, мин. 3+1 ч)
2.62 | Доставка материала а/т г/п до 3,5 тн по области от 30 до 70 км | усл |  | TEX | 14000 | 16100 | 14000 | 16100 | 0% | 0% | 11900 | 13700 | 15% | 14.91% | 2100 | 2400 | 9111.64 | 12300.71 | 0.87862 | аналог прайс: pereezdy-spb.ru, takelaj-spb.ru (Газель 1600–2000 руб/ч, мин. 3+1 ч)
2.63 | Доставка материала а/т г/п до 5 тн по области от 30 до 70 км | усл |  | TEX | 17500 | 20100 | 17500 | 20100 | 0% | 0% | 14900 | 17100 | 14.86% | 14.93% | 2600 | 3000 | 11387.59 | 15373.25 | 0.87847 | аналог прайс: pereezdy-spb.ru, takelaj-spb.ru (Газель 1600–2000 руб/ч, мин. 3+1 ч)
2.64 | Доставка материала а/т г/п до 0,5 тн по области от 70 до 120 км | усл |  | TEX | 8500 | 9800 | 8500 | 9800 | 0% | 0% | 7200 | 8300 | 15.29% | 15.31% | 1300 | 1500 | 7787.41 | 10513 | 1.2368 | аналог прайс: pereezdy-spb.ru, takelaj-spb.ru (Газель 1600–2000 руб/ч, мин. 3+1 ч) | У нас 0,5 т (7787) дороже 1,5 т на 30–70 км — шаг по тоннажу неравномерный
2.65 | Доставка материала а/т г/п до 1,5 тн по области от 70 до 120 км | усл |  | TEX | 13000 | 15000 | 13000 | 15000 | 0% | 0% | 11000 | 12700 | 15.38% | 15.33% | 2000 | 2300 | 9642.94 | 13017.97 | 1.0014 | аналог прайс: pereezdy-spb.ru, takelaj-spb.ru (Газель 1600–2000 руб/ч, мин. 3+1 ч)
2.66 | Доставка материала а/т г/п до 3,5 тн по области от 70 до 120 км | усл |  | TEX | 18500 | 21300 | 18500 | 21300 | 0% | 0% | 15700 | 18100 | 15.14% | 15.02% | 2800 | 3200 | 12501.13 | 16876.53 | 0.91224 | аналог прайс: pereezdy-spb.ru, takelaj-spb.ru (Газель 1600–2000 руб/ч, мин. 3+1 ч)
2.67 | Доставка материала а/т г/п до 5 тн по области от 70 до 120 км | усл |  | TEX | 23000 | 26500 | 23000 | 26500 | 0% | 0% | 19500 | 22500 | 15.22% | 15.09% | 3500 | 4000 | 15432.82 | 20834.31 | 0.90584 | аналог прайс: pereezdy-spb.ru, takelaj-spb.ru (Газель 1600–2000 руб/ч, мин. 3+1 ч)
2.68 | Выезд на объект для дефектовки работ (при условии общей сметной стоимости работ не более 30 000 руб) в пределах города | усл |  | RAZ | 3500 | 4000 | 3500 | 4000 | 0% | 0% | 2000 | 2300 | 42.86% | 42.5% | 1500 | 1700 | 2907.06 | 3924.53 | 1.1213 | прайс: profi.ru (выезд мастера/инженера 2,5–4 тыс)
2.69 | Выезд на объект для мелкого ремонта и дефектовки работ (при условии общей сметной стоимости работ не более 30 000 руб) по области до 40 км | усл |  | RAZ | 5000 | 5800 | 5000 | 5800 | 0% | 0% | 2900 | 3350 | 42% | 42.24% | 2100 | 2450 | 4568.24 | 6167.12 | 1.2334 | аналог 2.68
2.70 | Выезд на объект для мелкого ремонта и дефектовки работ (при условии общей сметной стоимости работ не более 30 000 руб) по области от 40 до 80 км | усл |  | RAZ | 7000 | 8000 | 7000 | 8000 | 0% | 0% | 4000 | 4600 | 42.86% | 42.5% | 3000 | 3400 | 7336.86 | 9904.76 | 1.415 | аналог 2.68
2.71 | Выезд на объект для мелкого ремонта и дефектовки работ (при условии общей сметной стоимости работ не более 30 000 руб) по области от 80 до 120 км | усл |  | RAZ | 9000 | 10300 | 9000 | 10300 | 0% | 0% | 5200 | 6000 | 42.22% | 41.75% | 3800 | 4300 | 8859.6 | 11960.46 | 1.3289 | аналог 2.68
2.72 | Мелкая работа, расценки на которую отсутствуют в прайс-листе (с указанием в примечании что именно и в каком объеме выполняют) | ч/ч |  | RAZ | 1500 | 1800 | 1500 | 1800 | 0% | 0% | 750 | 850 | 50% | 52.78% | 750 | 950 | 1998.95 | 2698.58 | 1.7991 | прайс: profi.ru «мастер на час» СПб 1200–2000 руб/ч | Наша цена 2699 выше рынка ~1,8 раза
2.73 | Демонтаж стойки стеллажного оборудования высотой 8,5-10,5 м на РЦ | шт |  | PSM | 2500 | 2900 | 4000 | 4800 | 60% | 65.52% | 1500 | 1700 | 62.5% | 64.58% | 2500 | 3100 | 800.07 | 1080.09 | 0.43204 | аналог прайс: skladworks.ru (замена балки от 150, ремонт рамы от 1500) | Наша цена 800/1080 занижена ~3 раза для рамы 8,5–10,5 м
2.74 | Устройство ограждения из металлической оцинкованной сетки | м2 |  | RAZ | 600 | 700 | 600 | 700 | 0% | 0% | 350 | 400 | 41.67% | 42.86% | 250 | 300 | 688.27 | 929.16 | 1.5486 | расчёт
2.75 | Демонтаж балки стеллажного оборудования на РЦ (2,8 м, высотой 115) | шт |  | PSM | 250 | 290 | 500 | 600 | 100% | 106.9% | 140 | 160 | 72% | 73.33% | 360 | 440 | 95.98 | 129.57 | 0.51828 | прайс: skladworks.ru (замена балки от 150, ремонт рамы от 1500)
2.76 | Демонтаж защиты стойки стеллажного оборудования на РЦ | шт |  | PSM | 350 | 400 | 600 | 720 | 71.43% | 80% | 200 | 230 | 66.67% | 68.06% | 400 | 490 | 150.19 | 202.76 | 0.57931 | аналог 2.75
2.77 | Монтаж стойки стеллажного оборудования высотой 8,5-10,5 м на РЦ | шт |  | PSM | 4500 | 5200 | 7000 | 8400 | 55.56% | 61.54% | 2600 | 3000 | 62.86% | 64.29% | 4400 | 5400 | 3002.42 | 4053.27 | 0.90073 | аналог прайс: skladworks.ru (замена балки от 150, ремонт рамы от 1500) (ремонт рамы от 1500)
2.78 | Монтаж балки стеллажного оборудования на РЦ (2,8 м, высотой 115) | шт |  | PSM | 400 | 460 | 700 | 840 | 75% | 82.61% | 230 | 265 | 67.14% | 68.45% | 470 | 575 | 220.26 | 297.35 | 0.74338 | прайс: skladworks.ru (замена балки от 150, ремонт рамы от 1500) | Наша цена 220/297 занижена
2.79 | Монтаж защиты стойки стеллажного оборудования на РЦ | шт |  | PSM | 750 | 860 | 1200 | 1440 | 60% | 67.44% | 430 | 500 | 64.17% | 65.28% | 770 | 940 | 529.74 | 715.15 | 0.95353 | аналог 2.2
2.N1 | Алмазное бурение отверстий Ø до 82 мм в ж/б (за 1 см глубины) | см | да | RAZ | 35 | 40 | 35 | 40 | 0% | 0% | 20 | 23 | 42.86% | 42.5% | 15 | 17 |  |  |  | прайс: mosalmaz.ru/ceny (бурение 20–34 руб/см, штробы 150–1600 руб/м) | Мин. выезд 6–10 тыс.
2.N2 | Алмазное бурение отверстий Ø 132–202 мм в ж/б (за 1 см глубины) | см | да | RAZ | 55 | 60 | 55 | 60 | 0% | 0% | 32 | 35 | 41.82% | 41.67% | 23 | 25 |  |  |  | прайс: mosalmaz.ru/ceny (бурение 20–34 руб/см, штробы 150–1600 руб/м)
2.N3 | Алмазная резка ж/б стен толщиной до 200 мм стенорезной машиной | мп | да | RAZ | 2200 | 2500 | 2200 | 2500 | 0% | 0% | 1300 | 1450 | 40.91% | 42% | 900 | 1050 |  |  |  | прайс: mosalmaz.ru/ceny (бурение 20–34 руб/см, штробы 150–1600 руб/м)
2.N4 | Погрузка строительного мусора в контейнер вручную | м3 | да | RAZ | 600 | 700 | 734 | 880 | 22.33% | 25.71% | 350 | 400 | 52.32% | 54.55% | 384 | 480 |  |  |  | прайс: profi.ru (погрузка в контейнер, почасово)
2.N5 | Вынос строительного мусора по лестнице (на 1 этаж) | т | да | RAZ | 800 | 920 | 800 | 920 | 0% | 0% | 450 | 520 | 43.75% | 43.48% | 350 | 400 |  |  |  | аналог прайс: era-takelazha.ru, takelaj-spb.ru (такелаж 4–7 тыс/т)
2.N6 | Устройство временной пылезащитной перегородки (стойки + плёнка) с демонтажем | м2 | да | RAZ | 250 | 290 | 250 | 290 | 0% | 0% | 140 | 160 | 44% | 44.83% | 110 | 130 |  |  |  | расчёт
2.N7 | Финишная уборка помещений после СМР | м2 | да | RAZ | 90 | 105 | 90 | 105 | 0% | 0% | 50 | 58 | 44.44% | 44.76% | 40 | 47 |  |  |  | прайс: profi.ru (уборка после ремонта 80–150 руб/м2)
2.N8 | Аренда мини-погрузчика с оператором | смена | да | TEX | 22000 | 26000 | 22000 | 26000 | 0% | 0% | 19000 | 22500 | 13.64% | 13.46% | 3000 | 3500 |  |  |  | аналог прайс: avtokran-spb.com, tsast.ru (автовышка 18 м 15–18 тыс/смена)
2.N9 | Аренда ножничного подъёмника 10–12 м с доставкой | сутки | да | TEX | 4500 | 5000 | 4500 | 5000 | 0% | 0% | 3800 | 4300 | 15.56% | 14% | 700 | 700 |  |  |  | аналог прайс: migstroy.spb.ru, megass.ru (тура 180–500 руб/сут)
2.N10 | Установка металлических столбиков-ограничителей на анкерах | шт | да | SVA | 1500 | 1700 | 1500 | 1700 | 0% | 0% | 850 | 980 | 43.33% | 42.35% | 650 | 720 |  |  |  | аналог 2.50
3 Земляные работы
3.1 | Водоотлив из котлована, траншеи | м3 |  | TEX | 180 | 210 | 180 | 210 | 0% | 0% | 100 | 115 | 44.44% | 45.24% | 80 | 95 | 1416.8 | 1912.68 | 10.626 | расчёт | Ед. «м3» сомнительна: наша цена 1417/1913 соответствует скорее м3 разработанного грунта в обводнённом котловане или маш.-смене насоса — уточнить ед. Механизированная работа: цена включает технику, норма — часы машиниста; в сравнение с нормо-часами не входит.
3.2 | Засыпка вручную траншей, пазух котлованов и ям | м3 |  | ZEM | 850 | 950 | 850 | 950 | 0% | 0% | 500 | 560 | 41.18% | 41.05% | 350 | 390 | 1115.98 | 1506.57 | 1.7724 | аналог прайс: fundament98.ru, spb.mzog.ru, reco-house.ru (земляные)
3.3 | Засыпка траншей и котлованов с перемещением грунта до 5 м бульдозерами | м3 |  | TEX | 150 | 180 | 150 | 180 | 0% | 0% | 100 | 120 | 33.33% | 33.33% | 50 | 60 | 227.7 | 307.4 | 2.0493 | аналог прайс: fundament98.ru, spb.mzog.ru, reco-house.ru (земляные) | Наша 228/307 выше рынка ~2 раза Механизированная работа: цена включает технику, норма — часы машиниста; в сравнение с нормо-часами не входит.
3.4 | Перемещение грунта бульдозерами | м3 |  | TEX | 90 | 105 | 90 | 105 | 0% | 0% | 60 | 70 | 33.33% | 33.33% | 30 | 35 | 63.25 | 85.39 | 0.94878 | аналог прайс: fundament98.ru, spb.mzog.ru, reco-house.ru (земляные) | Дальность перемещения не указана Механизированная работа: цена включает технику, норма — часы машиниста; в сравнение с нормо-часами не входит.
3.5 | Планировка откосов вручную | м2 |  | ZEM | 180 | 210 | 180 | 210 | 0% | 0% | 100 | 115 | 44.44% | 45.24% | 80 | 95 | 442.75 | 597.71 | 3.3206 | расчёт | Наша цена 443/598 выше рынка ~3 раза
3.6 | Планировка откосов и полотна выемок механизированным способом | м2 |  | TEX | 40 | 46 | 40 | 46 | 0% | 0% | 25 | 29 | 37.5% | 36.96% | 15 | 17 | 126.5 | 170.78 | 4.2695 | аналог прайс: fundament98.ru, spb.mzog.ru, reco-house.ru (земляные) | Наша цена 127/171 выше рынка ~3 раза Механизированная работа: цена включает технику, норма — часы машиниста; в сравнение с нормо-часами не входит.
3.7 | Разработка грунта в отвал экскаваторами | м3 |  | TEX | 250 | 300 | 250 | 300 | 0% | 0% | 170 | 200 | 32% | 33.33% | 80 | 100 | 166.98 | 225.42 | 0.90168 | прайс: fundament98.ru, spb.mzog.ru, reco-house.ru (земляные) | Механизированная работа: цена включает технику, норма — часы машиниста; в сравнение с нормо-часами не входит.
3.8 | Разработка грунта вручную | м3 |  | ZEM | 1300 | 1500 | 1467 | 1760 | 12.85% | 17.33% | 750 | 860 | 48.88% | 51.14% | 717 | 900 | 759 | 1024.65 | 0.78819 | прайс: fundament98.ru, spb.mzog.ru, reco-house.ru (земляные) | Наша цена 759/1025 ниже рынка
3.9 | Уплотнение грунта вибрационными катками | м3 |  | TEX | 60 | 70 | 60 | 70 | 0% | 0% | 40 | 46 | 33.33% | 34.29% | 20 | 24 | 39.22 | 52.95 | 0.8825 | аналог прайс: fundament98.ru, spb.mzog.ru, reco-house.ru (земляные) | Механизированная работа: цена включает технику, норма — часы машиниста; в сравнение с нормо-часами не входит.
3.10 | Уплотнение грунта пневматическими трамбовками | м3 |  | ZEM | 300 | 350 | 300 | 350 | 0% | 0% | 170 | 200 | 43.33% | 42.86% | 130 | 150 | 230.23 | 310.81 | 1.036 | расчёт
3.N1 | Погрузка грунта экскаватором в автосамосвалы | м3 | да | TEX | 200 | 240 | 200 | 240 | 0% | 0% | 140 | 165 | 30% | 31.25% | 60 | 75 |  |  |  | прайс: fundament98.ru, spb.mzog.ru, reco-house.ru (земляные) | Механизированная работа: цена включает технику, норма — часы машиниста; в сравнение с нормо-часами не входит.
3.N2 | Вывоз грунта самосвалом до 30 км с размещением на полигоне | м3 | да | TEX | 900 | 1300 | 900 | 1300 | 0% | 0% | 750 | 1100 | 16.67% | 15.38% | 150 | 200 |  |  |  | прайс: spb.mzog.ru (вывоз грунта) | Мск дороже из-за платы за полигон
3.N3 | Обратная засыпка пазух мини-погрузчиком с послойным уплотнением виброплитой | м3 | да | ZEM | 650 | 750 | 650 | 750 | 0% | 0% | 380 | 440 | 41.54% | 41.33% | 270 | 310 |  |  |  | аналог прайс: fundament98.ru, spb.mzog.ru, reco-house.ru (земляные)
3.N4 | Разработка грунта мини-экскаватором в стеснённых условиях действующего объекта | м3 | да | TEX | 600 | 700 | 600 | 700 | 0% | 0% | 420 | 490 | 30% | 30% | 180 | 210 |  |  |  | аналог прайс: fundament98.ru, spb.mzog.ru, reco-house.ru (земляные) | Механизированная работа: цена включает технику, норма — часы машиниста; в сравнение с нормо-часами не входит.
3.N5 | Укладка геотекстиля | м2 | да | ZEM | 40 | 46 | 40 | 46 | 0% | 0% | 22 | 25 | 45% | 45.65% | 18 | 21 |  |  |  | аналог прайс: facade.ru/price/krovelnye-raboty
4.1 Устройство основания под фундаменты
4.1.1 | Устройство гравийного основания под фундаменты | м3 |  | BET | 1100 | 1300 | 1280 | 1520 | 16.36% | 16.92% | 650 | 750 | 49.22% | 50.66% | 630 | 770 | 1568.6 | 2117.61 | 1.9251 | аналог прайс: reco-house.ru/betonnyie-rabotyi (СПб), skmsk.ru (Мск) (песчаное основание 900)
4.1.2 | Устройство песчаного основания под фундаменты | м3 |  | BET | 900 | 1050 | 1067 | 1267 | 18.56% | 20.67% | 520 | 600 | 51.27% | 52.64% | 547 | 667 | 1462.34 | 1974.16 | 2.1935 | прайс: reco-house.ru/betonnyie-rabotyi (СПб), skmsk.ru (Мск) | Наша 1462/1974 выше рынка ~2 раза — вероятно, с песком
4.1.3 | Устройство щебеночного основания под фундаменты | м3 |  | BET | 1150 | 1350 | 1387 | 1647 | 20.61% | 22% | 680 | 780 | 50.97% | 52.64% | 707 | 867 | 1568.6 | 2117.61 | 1.8414 | аналог 4.1.2
4.2 Устройство фундаментов
4.2.1 | Монтаж/демонтаж крупнощитовой и мелокщитовой опалубки | м2 |  | BET | 750 | 850 | 750 | 850 | 0% | 0% | 430 | 490 | 42.67% | 42.35% | 320 | 360 | 1428.19 | 1928.06 | 2.5707 | прайс: prorab123.ru (опалубка от 570 руб/м2) | Наша цена 1428/1928 выше рынка ~2,5 раза
4.2.2 | Устройство бетонной подготовки | м3 |  | BET | 1800 | 2100 | 1800 | 2100 | 0% | 0% | 1000 | 1150 | 44.44% | 45.24% | 800 | 950 | 4977.78 | 6720 | 3.7333 | прайс: reco-house.ru/betonnyie-rabotyi (СПб), skmsk.ru (Мск) | Наша цена 4978/6720 выше рынка ~3,7 раза — вероятно, с бетоном
4.2.3 | Армирование подстилающих слоев и набетонок | тн |  | BET | 14000 | 16000 | 17067 | 20267 | 21.91% | 26.67% | 8500 | 9700 | 50.2% | 52.14% | 8567 | 10567 | 24667.5 | 33301.13 | 2.3787 | прайс: skmsk.ru (вязка каркасов от 10 000 руб/т) | Наша цена 24 668/33 301 выше рынка ~2,4 раза
4.2.4 | Устройство железобетонных фундаментов общего назначения объемом до 5м3 | м3 |  | BET | 9000 | 11000 | 9000 | 11000 | 0% | 0% | 5200 | 6300 | 42.22% | 42.73% | 3800 | 4700 | 10384.8 | 14019.48 | 1.5577 | прайс: reco-house.ru/betonnyie-rabotyi (СПб), skmsk.ru (Мск)
4.2.5 | Устройство бетонных ступеней | м3 |  | BET | 18000 | 22000 | 18000 | 22000 | 0% | 0% | 10500 | 12800 | 41.67% | 41.82% | 7500 | 9200 | 23543.23 | 31783.36 | 1.7657 | аналог прайс: reco-house.ru/betonnyie-rabotyi (СПб), skmsk.ru (Мск) (ступени Мск от 30 000 с мат.) | Наша цена 23 543/31 783 выше рынка ~1,3–1,4 раза
4.2.6 | Устройство бетонных площадок крыльца | м3 |  | BET | 7500 | 8500 | 7500 | 8500 | 0% | 0% | 4300 | 4900 | 42.67% | 42.35% | 3200 | 3600 | 9285.1 | 12534.89 | 1.6713 | аналог прайс: reco-house.ru/betonnyie-rabotyi (СПб), skmsk.ru (Мск)
4.2.7 | Устройство бетонных фундаментов общего назначения под колонны объемом до 3 м3 | м3 |  | BET | 6500 | 7500 | 6500 | 7500 | 0% | 0% | 3800 | 4400 | 41.54% | 41.33% | 2700 | 3100 | 5102.16 | 6887.92 | 1.0597 | прайс: reco-house.ru/betonnyie-rabotyi (СПб), skmsk.ru (Мск)
4.2.8 | Устройство железобетонных фундаментов общего назначения под колонны объемом до 3 м3 | м3 |  | BET | 8500 | 10000 | 8500 | 10000 | 0% | 0% | 4900 | 5800 | 42.35% | 42% | 3600 | 4200 | 5076.86 | 6853.76 | 0.80632 | прайс: reco-house.ru/betonnyie-rabotyi (СПб), skmsk.ru (Мск) | Наша ж/б (5077) дешевле бетонных (5102) — нелогично, ж/б должна быть дороже
4.2.9 | Устройство фундаментных плит железобетонных плоских | м3 |  | BET | 5500 | 6500 | 5500 | 6500 | 0% | 0% | 3200 | 3800 | 41.82% | 41.54% | 2300 | 2700 | 3705.19 | 5002.01 | 0.90946 | прайс: reco-house.ru/betonnyie-rabotyi (СПб), skmsk.ru (Мск)
4.2.10 | Устройство ленточных бетонных фундаментов | м3 |  | BET | 6500 | 8000 | 6500 | 8000 | 0% | 0% | 3800 | 4600 | 41.54% | 42.5% | 2700 | 3400 | 5462.27 | 7374.06 | 1.1345 | прайс: reco-house.ru/betonnyie-rabotyi (СПб), skmsk.ru (Мск)
4.2.N1 | Приём бетона с бетононасоса с вибрированием | м3 | да | BET | 1400 | 1700 | 1400 | 1700 | 0% | 0% | 800 | 970 | 42.86% | 42.94% | 600 | 730 |  |  |  | прайс: reco-house.ru/betonnyie-rabotyi (СПб), skmsk.ru (Мск)
4.2.N2 | Подливка безусадочным раствором под базы колонн и оборудования | м3 | да | BET | 12000 | 14000 | 12800 | 15200 | 6.667% | 8.571% | 7000 | 8100 | 45.31% | 46.71% | 5800 | 7100 |  |  |  | аналог прайс: reco-house.ru/betonnyie-rabotyi (СПб), skmsk.ru (Мск) (подливка 6600)
4.2.N3 | Устройство деформационного шва (пенополиэтилен/доска) | мп | да | BET | 200 | 230 | 200 | 230 | 0% | 0% | 115 | 130 | 42.5% | 43.48% | 85 | 100 |  |  |  | расчёт
4.3 Установка закладных деталей
4.3.1 | Установка металлических закладных деталей массой до 20 кг | тн |  | SVA | 45000 | 52000 | 54000 | 64800 | 20% | 24.62% | 26000 | 30000 | 51.85% | 53.7% | 28000 | 34800 | 33396 | 45084.6 | 1.0019 | расчёт
4.3.2 | Установка металлических закладных деталей массой до 5 кг | тн |  | SVA | 70000 | 80000 | 96000 | 115200 | 37.14% | 44% | 40000 | 46000 | 58.33% | 60.07% | 56000 | 69200 | 36537.84 | 49326.08 | 0.70466 | аналог 4.3.1 ×1,6 | Наша цена 36 538 занижена: мелкие закладные на тонну в 1,5–2 раза трудоёмче
4.3.N1 | Установка анкерных (фундаментных) болтов по шаблону | шт | да | SVA | 600 | 700 | 600 | 720 | 0% | 2.857% | 350 | 400 | 41.67% | 44.44% | 250 | 320 |  |  |  | расчёт
4.4 Гидроизоляция фундаментов
4.4.1 | Гидроизоляция боковая обмазочная битумная в 2 слоя | м2 |  | BET | 350 | 400 | 350 | 400 | 0% | 0% | 200 | 230 | 42.86% | 42.5% | 150 | 170 | 414.92 | 560.14 | 1.6004 | прайс: sk-stroiz.ru, top-fundament.ru (гидроизоляция 300–800 руб/м2)
4.4.2 | Гидроизоляция поверхностей мастиковй полиуретановой в 2 слоя | м2 |  | BET | 350 | 420 | 350 | 420 | 0% | 0% | 200 | 240 | 42.86% | 42.86% | 150 | 180 | 126.5 | 170.78 | 0.48794 | прайс: sk-stroiz.ru, top-fundament.ru (гидроизоляция 300–800 руб/м2) | Наша цена 127/171 ниже рынка ~2,5 раза
4.4.3 | Горизонтальная цементная гидроизоляция стен, фундаментов с жидким стеклом | м2 |  | BET | 450 | 520 | 450 | 520 | 0% | 0% | 260 | 300 | 42.22% | 42.31% | 190 | 220 | 696.96 | 940.9 | 2.0909 | прайс: sk-stroiz.ru, top-fundament.ru (гидроизоляция 300–800 руб/м2) | Наша цена 697/941 выше рынка ~2 раз
4.4.4 | Оклеечная горизонтальная гидроизоляция стен, фундаментов в 2 слоя | м2 |  | BET | 450 | 500 | 450 | 500 | 0% | 0% | 260 | 290 | 42.22% | 42% | 190 | 210 | 457.88 | 618.14 | 1.3736 | прайс: sk-stroiz.ru, top-fundament.ru (гидроизоляция 300–800 руб/м2)
4.4.N1 | Утепление фундамента плитами ЭППС на клею/мастике | м2 | да | BET | 200 | 230 | 200 | 230 | 0% | 0% | 115 | 130 | 42.5% | 43.48% | 85 | 100 |  |  |  | аналог прайс: facade.ru/price/krovelnye-raboty
4.4.N2 | Проникающая гидроизоляция (Пенетрон) в 2 слоя с подготовкой | м2 | да | BET | 400 | 460 | 400 | 460 | 0% | 0% | 230 | 265 | 42.5% | 42.39% | 170 | 195 |  |  |  | прайс: sk-stroiz.ru, top-fundament.ru (гидроизоляция 300–800 руб/м2)
4.4.N3 | Устройство профилированной мембраны (Planter) | м2 | да | BET | 120 | 140 | 120 | 140 | 0% | 0% | 70 | 80 | 41.67% | 42.86% | 50 | 60 |  |  |  | аналог прайс: sk-stroiz.ru, top-fundament.ru (гидроизоляция 300–800 руб/м2)
5.1 Металлоконструкции
5.1.1 | Изготовление и монтаж связей и распорок из одиночных и парных уголков, гнутосварных профилей и др. | тн |  | SVA | 110000 | 125000 | 110000 | 125000 | 0% | 0% | 65000 | 74000 | 40.91% | 40.8% | 45000 | 51000 | 65891.83 | 88953.97 | 0.80867 | аналог прайс: workerprice.ru, skmsk.ru, metasam.ru (лестницы/площадки 100–150 тыс/т) | Изготовление + монтаж мелких элементов; наша 65 892 занижена
5.1.2 | СВЕРЛЕНИЕ ОТВЕРСТИЙ ЭЛЕКТРОДРЕЛЬЮ В МЕТАЛЛИЧЕСКИХ ДЕТАЛЯХ, ДИАМЕТР ОТВЕРСТИЯ ДО 10 ММ | шт |  | SVA | 80 | 90 | 80 | 90 | 0% | 0% | 45 | 52 | 43.75% | 42.22% | 35 | 38 | 108.14 | 145.99 | 1.8249 | расчёт
5.1.3 | СВЕРЛЕНИЕ ОТВЕРСТИЙ ЭЛЕКТРОДРЕЛЬЮ В МЕТАЛЛИЧЕСКИХ ДЕТАЛЯХ, ДИАМЕТР ОТВЕРСТИЯ БОЛЕЕ 10 ММ | шт |  | SVA | 150 | 170 | 150 | 170 | 0% | 0% | 85 | 98 | 43.33% | 42.35% | 65 | 72 | 162.55 | 219.44 | 1.4629 | расчёт
5.1.4 | Монтаж металлоконструкций | тн |  | SVA | 40000 | 45000 | 40000 | 45000 | 0% | 0% | 24000 | 27000 | 40% | 40% | 16000 | 18000 | 53016.1 | 71571.74 | 1.7893 | прайс: kvant-lmk.ru, ms-b.ru, gk-sc.ru (монтаж МК 28–65 тыс/т) | Малые объёмы на действующем объекте — верх рыночной вилки; кран не входит
5.1.5 | Усиление сборных железобетонных конструкций установкой каркасов, сеток и стержневой арматуры | тн |  | SVA | 32000 | 36000 | 42000 | 50400 | 31.25% | 40% | 19000 | 21500 | 54.76% | 57.34% | 23000 | 28900 | 62592.12 | 84499.36 | 2.6406 | аналог 4.2.3 + сварка | Наша цена 62 592/84 499 выше рынка ~2 раза
5.1.6 | Усиление сборных железобетонных конструкций установкой каркасов, сеток и стержневой арматуры. Решетка, "клетка" 150х150 мм. Толщина прутка 16-18 мм. | м2 |  | SVA | 1000 | 1150 | 1080 | 1296 | 8% | 12.7% | 580 | 670 | 46.3% | 48.3% | 500 | 626 | 1689.19 | 2280.41 | 2.2804 | аналог 5.1.5 ×0,025 т/м2 | Наша 1689/2280 выше рынка ~2,3 раза
5.1.7 | Монтаж усиливающей обвязки проемов, усиление створок проемов коридора | тн |  | SVA | 55000 | 62000 | 55000 | 62000 | 0% | 0% | 32000 | 36000 | 41.82% | 41.94% | 23000 | 26000 | 48581.84 | 65585.48 | 1.1925 | аналог прайс: kvant-lmk.ru, ms-b.ru, gk-sc.ru (монтаж МК 28–65 тыс/т)
5.1.8 | Изготовление и монтаж лестниц металлических служебных, эвакуационных, пожарных | тн |  | SVA | 115000 | 130000 | 115000 | 130000 | 0% | 0% | 68000 | 76000 | 40.87% | 41.54% | 47000 | 54000 | 52525.13 | 70908.93 | 0.6166 | прайс: workerprice.ru, skmsk.ru, metasam.ru (лестницы/площадки 100–150 тыс/т) | Наша цена 52 525/70 909 ниже рынка ~2 раза (изготовление+монтаж)
5.1.9 | Изготовление и монтаж площадок с настилом и ограждением из листовой, рифленой, просечной и круглой стали | тн |  | SVA | 110000 | 125000 | 110000 | 125000 | 0% | 0% | 65000 | 74000 | 40.91% | 40.8% | 45000 | 51000 | 91951.13 | 124134.03 | 1.1285 | прайс: workerprice.ru, skmsk.ru, metasam.ru (лестницы/площадки 100–150 тыс/т)
5.1.10 | Устройство металлических ограждений с поручнями из поливинилхлорида | мп |  | SVA | 1200 | 1400 | 1200 | 1400 | 0% | 0% | 700 | 800 | 41.67% | 42.86% | 500 | 600 | 879.28 | 1187.03 | 0.98919 | прайс: workerprice.ru (монтаж ограждений от 1200 руб/м)
5.1.11 | Устройство металлических ограждений с поручнями из нержавеющей трубы на сварке | мп |  | SVA | 2500 | 2900 | 2500 | 2900 | 0% | 0% | 1450 | 1680 | 42% | 42.07% | 1050 | 1220 | 1630.13 | 2200.68 | 0.88027 | аналог 5.1.10 ×2
5.1.12 | Установка ограждения на крыльце и вдоль пандуса из нержавеющий стали на сварке | мп |  | SVA | 2600 | 3000 | 2600 | 3000 | 0% | 0% | 1500 | 1750 | 42.31% | 41.67% | 1100 | 1250 | 1630.13 | 2200.68 | 0.84642 | аналог 5.1.11 | Фактически дубль 5.1.11
5.1.13 | Защита стен и колонн готовыми отбойниками снизу | мп |  | RAZ | 450 | 520 | 450 | 520 | 0% | 0% | 260 | 300 | 42.22% | 42.31% | 190 | 220 | 527.11 | 711.6 | 1.5813 | расчёт
5.1.14 | Защита стен и колонн отбойниками снизу - металлическая нержавеющая труба диаметром 50мм | мп |  | SVA | 1100 | 1250 | 1100 | 1250 | 0% | 0% | 640 | 730 | 41.82% | 41.6% | 460 | 520 | 527.07 | 711.54 | 0.64685 | аналог 5.1.11 | Наша цена равна 5.1.13 (готовые отбойники) — занижена
5.1.15 | Устройство ограждений для стен из профильной металлической трубы сечением до 100 мм | мп |  | SVA | 1600 | 1850 | 1600 | 1850 | 0% | 0% | 930 | 1070 | 41.88% | 42.16% | 670 | 780 | 1217.69 | 1643.88 | 1.0274 | аналог 5.1.10
5.1.16 | Устройство ограждений из металлической трубы (стойки+поручень - диаметр 50мм; ригель - диаметр 25мм) | мп |  | SVA | 2300 | 2650 | 2300 | 2650 | 0% | 0% | 1350 | 1550 | 41.3% | 41.51% | 950 | 1100 | 1453.03 | 1961.59 | 0.85287 | аналог 5.1.10
5.1.17 | Козырек из проф. листа оцинкованного с устройством металлического каркаса | м2 |  | SVA | 2200 | 2500 | 2200 | 2500 | 0% | 0% | 1300 | 1450 | 40.91% | 42% | 900 | 1050 | 1040.42 | 1404.57 | 0.63844 | расчёт | Наша 1040/1405 занижена ~2 раза
5.1.18 | Козырек из проф. листа оцинкованного по готовому каркасу | м2 |  | KRO | 450 | 520 | 450 | 520 | 0% | 0% | 260 | 300 | 42.22% | 42.31% | 190 | 220 | 449.85 | 607.3 | 1.3496 | аналог прайс: razvitiee.com/services/krovelnye-raboty (СПб) (металлочерепица 410)
5.1.19 | Правка и ремонт металлоконструкций с применением сварочных работ | н/ч |  | SVA | 1800 | 2100 | 1800 | 2100 | 0% | 0% | 900 | 1000 | 50% | 52.38% | 900 | 1100 | 2656.5 | 3586.28 | 1.9924 | прайс: profi.ru (сварщик выезд 1500–2500 руб/ч) | Наша 2657/3586 выше рынка ~1,5 раза
5.1.20 | Облицовка ворот/фасадов/стен стальным профилированным листом по готовому каркасу | м2 |  | FAS | 480 | 550 | 480 | 550 | 0% | 0% | 280 | 320 | 41.67% | 41.82% | 200 | 230 | 381.57 | 515.12 | 1.0732 | аналог прайс: facade.ru/price (НВФ: подсистема 1450, облицовка 1100)
5.1.21 | Постановка болтов строительных с гайками и шайбами | шт |  | SVA | 60 | 70 | 60 | 72 | 0% | 2.857% | 35 | 40 | 41.67% | 44.44% | 25 | 32 | 140.55 | 189.74 | 3.1623 | расчёт | Наша 141/190 выше рынка ~3 раз
5.1.22 | Резка стального профилированного,гладкого и рифленного листа | мп |  | SVA | 120 | 140 | 120 | 140 | 0% | 0% | 70 | 80 | 41.67% | 42.86% | 50 | 60 | 407.72 | 550.42 | 4.5868 | расчёт | Наша 408/550 выше рынка ~3–4 раза (если не толстый лист газом)
5.1.23 | Вырезка отверстий в металлоконструкциях при толщине стали до 5 мм | мп |  | SVA | 350 | 400 | 350 | 400 | 0% | 0% | 200 | 230 | 42.86% | 42.5% | 150 | 170 | 280.91 | 379.23 | 1.0835 | расчёт
5.1.24 | Масляная окраска металлических поверхностей: стальных балок, труб и т.п., количество окрасок 2 | м2 |  | OTD | 300 | 350 | 300 | 350 | 0% | 0% | 170 | 200 | 43.33% | 42.86% | 130 | 150 | 416.88 | 562.79 | 1.876 | аналог прайс: facade.ru/price/mokryj-fasad
5.1.25 | Установка решеток металлических защитных в проемы | м2 |  | SVA | 1100 | 1250 | 1200 | 1440 | 9.091% | 15.2% | 640 | 730 | 46.67% | 49.31% | 560 | 710 | 941.85 | 1271.5 | 1.1559 | расчёт
5.1.N1 | Демонтаж металлоконструкций с резкой | т | да | SVA | 25000 | 28000 | 25000 | 28000 | 0% | 0% | 14500 | 16000 | 42% | 42.86% | 10500 | 12000 |  |  |  | аналог прайс: kvant-lmk.ru, ms-b.ru, gk-sc.ru (монтаж МК 28–65 тыс/т)
5.1.N2 | Установка химических анкеров М12–М16 в бетон со сверлением | шт | да | SVA | 450 | 520 | 450 | 520 | 0% | 0% | 260 | 300 | 42.22% | 42.31% | 190 | 220 |  |  |  | аналог 2.2
5.1.N3 | Установка отбойника колонн из трубы Ø108 с заполнением бетоном | шт | да | SVA | 2800 | 3200 | 2800 | 3200 | 0% | 0% | 1600 | 1850 | 42.86% | 42.19% | 1200 | 1350 |  |  |  | расчёт
5.1.N4 | Ручная дуговая сварка, шов катет до 6 мм | мп | да | SVA | 400 | 460 | 400 | 460 | 0% | 0% | 230 | 265 | 42.5% | 42.39% | 170 | 195 |  |  |  | расчёт
5.2 Огнезащита металлоконструкций
5.2.1 | Очистка поверхности щетками перед покраской | м2 |  | OTD | 250 | 290 | 251 | 300 | 0.4% | 3.448% | 140 | 160 | 44.22% | 46.67% | 111 | 140 | 376.74 | 508.6 | 2.0344 | аналог прайс: gkorientir.ru, alpbond.org (огнезащита, работы) | Наша 377/509 выше рынка ~2 раз
5.2.2 | Обеспыливание поверхности перед покраской | м2 |  | OTD | 35 | 40 | 35 | 40 | 0% | 0% | 20 | 23 | 42.86% | 42.5% | 15 | 17 | 77.7 | 104.9 | 2.9971 | расчёт | Наша 78/105 выше рынка ~3 раз
5.2.3 | Обезжиривание поверхности уйат-спиритом перед покраской | м2 |  | OTD | 60 | 70 | 60 | 70 | 0% | 0% | 35 | 40 | 41.67% | 42.86% | 25 | 30 | 101.16 | 136.57 | 2.2762 | расчёт | Опечатка «уйат-спиритом»; наша 101/137 выше рынка ~2,3 раза
5.2.4 | Огрунтовка металлических поверхностей за 1 раз грунтовкой | м2 |  | OTD | 90 | 105 | 90 | 105 | 0% | 0% | 50 | 58 | 44.44% | 44.76% | 40 | 47 | 71.8 | 96.93 | 1.077 | прайс: alpbond.org (подготовка+грунт от 70)
5.2.5 | Окраска металлических огрунтованных поверхностей эмалью | м2 |  | OTD | 100 | 115 | 100 | 115 | 0% | 0% | 60 | 70 | 40% | 39.13% | 40 | 45 | 103.54 | 139.78 | 1.3978 | аналог 5.2.4
5.2.6 | Огнезащитное покрытие (при толщине покрытия 1,7 мм) метал. огрунтованных поверхностей материалом огнезащитным | м2 |  | OTD | 550 | 650 | 550 | 650 | 0% | 0% | 320 | 380 | 41.82% | 41.54% | 230 | 270 | 232 | 313.2 | 0.56945 | прайс: gkorientir.ru, alpbond.org (огнезащита, работы) | 1,7 мм ≈ R45–R60; наша 232/313 ниже рынка ~2 раза
5.2.7 | Огнезащитное покрытие (при толщине покрытия 0,8мм) метал. огрунтованных поверхностей материалом огнезащитным | м2 |  | OTD | 330 | 400 | 330 | 400 | 0% | 0% | 190 | 230 | 42.42% | 42.5% | 140 | 170 | 139.61 | 188.47 | 0.57112 | прайс: gkorientir.ru, alpbond.org (огнезащита, работы) | 0,8 мм ≈ R15–R30; наша 140/188 ниже рынка ~2 раза
5.2.N1 | Огнезащитное покрытие R90 тонкослойным составом (≈3 мм) | м2 | да | OTD | 1100 | 1300 | 1100 | 1300 | 0% | 0% | 640 | 750 | 41.82% | 42.31% | 460 | 550 |  |  |  | прайс: gkorientir.ru, alpbond.org (огнезащита, работы)
5.2.N2 | Абразивоструйная очистка металла до Sa2,5 | м2 | да | OTD | 550 | 650 | 550 | 650 | 0% | 0% | 320 | 380 | 41.82% | 41.54% | 230 | 270 |  |  |  | прайс: profi.ru (пескоструй 400–800 руб/м2)
5.3 Монолитные железобетонные конструкции
5.3.1 | Устройство перекрытия по профнастилу | м3 |  | BET | 9000 | 11000 | 9000 | 11000 | 0% | 0% | 5200 | 6300 | 42.22% | 42.73% | 3800 | 4700 | 16009.42 | 21612.72 | 2.4014 | аналог прайс: reco-house.ru/betonnyie-rabotyi (СПб), skmsk.ru (Мск) | Наша 16 009/21 613 выше рынка ~2,4 раза — вероятно, с бетоном
5.3.2 | Устройство железобетонных перекрытий по стальным балкам | м3 |  | BET | 11000 | 13000 | 11000 | 13000 | 0% | 0% | 6400 | 7500 | 41.82% | 42.31% | 4600 | 5500 | 14410.17 | 19453.73 | 1.7685 | аналог прайс: reco-house.ru/betonnyie-rabotyi (СПб), skmsk.ru (Мск)
5.3.3 | Устройство пандуса из монолитного железобетона | м3 |  | BET | 8500 | 10000 | 8500 | 10000 | 0% | 0% | 4900 | 5800 | 42.35% | 42% | 3600 | 4200 | 3619.68 | 4886.57 | 0.57489 | аналог прайс: reco-house.ru/betonnyie-rabotyi (СПб), skmsk.ru (Мск) | Наша 3620/4887 ниже рынка ~2 раза
5.3.4 | Устройство монолитных бетонных прямоугольных приямков под перегрузочные мосты, весы и во входных группах | м3 |  | BET | 14000 | 16500 | 14000 | 16500 | 0% | 0% | 8100 | 9500 | 42.14% | 42.42% | 5900 | 7000 | 5167.76 | 6976.48 | 0.49832 | расчёт | Наша 5168/6976 занижена ~2,5 раза
5.3.N1 | Вязка и установка арматуры монолитных стен и плит | т | да | BET | 16000 | 18000 | 19200 | 22800 | 20% | 26.67% | 9300 | 10500 | 51.56% | 53.95% | 9900 | 12300 |  |  |  | прайс: skmsk.ru (от 10 000 руб/т)
5.3.N2 | Устройство монолитного фундамента под оборудование (чиллер/конденсатор) | м3 | да | BET | 10000 | 12000 | 10000 | 12000 | 0% | 0% | 5800 | 6900 | 42% | 42.5% | 4200 | 5100 |  |  |  | аналог прайс: reco-house.ru/betonnyie-rabotyi (СПб), skmsk.ru (Мск)
5.4 Устройство наружных стен
5.4.1 | Кладка стен из бетонных блоков | м3 |  | KAM | 3500 | 4000 | 3734 | 4434 | 6.686% | 10.85% | 2000 | 2300 | 46.44% | 48.13% | 1734 | 2134 | 4820.01 | 6507.01 | 1.8591 | прайс: builder-spb.ru, realzagdom.ru (кладка блоков 2500–3500 руб/м3) | Наша 4820/6507 выше рынка ~1,4 раза
5.4.2 | Устройство стен из сэндвич-панелей заводской готовности (под ключ) | м2 |  | FAS | 1300 | 1450 | 1300 | 1450 | 0% | 0% | 750 | 840 | 42.31% | 42.07% | 550 | 610 | 2732.08 | 3688.31 | 2.8372 | прайс: metalgroup77.ru (сэндвич-панели 1260–1460 руб/м2) | Наша 2732/3688 выше рынка ~2,8 раза — вероятно, с доборными/крепежом
5.4.3 | Кладка наружных стен из кирпича | м3 |  | KAM | 5000 | 5800 | 5334 | 6334 | 6.68% | 9.207% | 3200 | 3700 | 40.01% | 41.59% | 2134 | 2634 | 6341.12 | 8560.51 | 1.7121 | прайс: profi.ru (кладка кирпича 3–4,5 тыс/м3)
5.4.4 | Армирование кладки стен | тн |  | KAM | 18000 | 20000 | 21334 | 25334 | 18.52% | 26.67% | 10500 | 11500 | 50.78% | 54.61% | 10834 | 13834 | 65021.15 | 87778.55 | 4.8766 | аналог 4.2.3 | Наша 65 021/87 779 выше рынка ~5 раз — вероятно, с металлом
5.4.5 | Укладка перемычек железобетонных | шт |  | KAM | 700 | 800 | 700 | 800 | 0% | 0% | 400 | 460 | 42.86% | 42.5% | 300 | 340 | 1910.65 | 2579.38 | 3.6848 | расчёт | Наша 1911/2579 выше рынка ~3,7 раза (если краном — отдельно)
5.4.N1 | Кладка наружных стен из газобетонных блоков толщиной 300–400 мм | м3 | да | KAM | 3200 | 3700 | 3200 | 3800 | 0% | 2.703% | 1850 | 2150 | 42.19% | 43.42% | 1350 | 1650 |  |  |  | прайс: builder-spb.ru, realzagdom.ru (кладка блоков 2500–3500 руб/м3)
5.4.N2 | Заделка проёмов кирпичом | м3 | да | KAM | 5500 | 6300 | 6400 | 7600 | 16.36% | 20.63% | 3200 | 3650 | 50% | 51.97% | 3200 | 3950 |  |  |  | аналог 5.4.3
5.4.N3 | Демонтаж стеновых сэндвич-панелей | м2 | да | FAS | 450 | 520 | 587 | 694 | 30.44% | 33.46% | 260 | 300 | 55.71% | 56.77% | 327 | 394 |  |  |  | аналог прайс: metalgroup77.ru (сэндвич-панели 1260–1460 руб/м2)
5.5 Отделочные работы по фасаду
5.5.1 | Облицовка профлистом с устройством каркаса | м2 |  | FAS | 1800 | 2200 | 1800 | 2200 | 0% | 0% | 1050 | 1250 | 41.67% | 43.18% | 750 | 950 | 1003.46 | 1354.67 | 0.75259 | аналог прайс: facade.ru/price (НВФ: подсистема 1450, облицовка 1100) (профнастил НВФ 3200 Мск) | Наша 1003/1355 ниже рынка ~1,6–1,8 раза
5.5.2 | Облицовка профлистом по готовому каркасу | м2 |  | FAS | 500 | 600 | 500 | 600 | 0% | 0% | 290 | 350 | 42% | 41.67% | 210 | 250 | 439.73 | 593.64 | 1.1873 | аналог прайс: facade.ru/price (НВФ: подсистема 1450, облицовка 1100)
5.5.3 | Отделка фасада композитными материалами в комплексе (раскладка,каркас, пароизоляция, леса) | м2 |  | FAS | 4000 | 4600 | 4000 | 4600 | 0% | 0% | 2300 | 2650 | 42.5% | 42.39% | 1700 | 1950 | 4519.64 | 6101.51 | 1.5254 | прайс: facade.ru/price (НВФ: подсистема 1450, облицовка 1100)
5.5.4 | Утепление фасада плитами из пенополистирола | м3 |  | FAS | 3800 | 4300 | 5134 | 6067 | 35.11% | 41.09% | 2200 | 2500 | 57.15% | 58.79% | 2934 | 3567 | 2170.49 | 2930.16 | 0.77109 | аналог прайс: facade.ru/price/mokryj-fasad (утеплитель 350–400 руб/м2) | Ед. м3: при 100 мм = 380 руб/м2. Наша 2170/2930 ниже рынка ~1,7 раза
5.5.5 | Утепление фасада плитами минераловатными | м3 |  | FAS | 4200 | 4800 | 5867 | 6934 | 39.69% | 44.46% | 2400 | 2750 | 59.09% | 60.34% | 3467 | 4184 | 2166.56 | 2924.86 | 0.6964 | аналог прайс: facade.ru/price/mokryj-fasad | Ед. м3 — см. 5.5.4
5.5.6 | Монтаж фриза из стали с полимерным покрытием, с устройством каркаса | м2 |  | FAS | 2200 | 2500 | 2200 | 2500 | 0% | 0% | 1270 | 1450 | 42.27% | 42% | 930 | 1050 | 1345.68 | 1816.67 | 0.82576 | аналог прайс: facade.ru/price (НВФ: подсистема 1450, облицовка 1100)
5.5.7 | Герметизация межпанельных швов силиконовым герметиком | мп |  | FAS | 200 | 240 | 200 | 240 | 0% | 0% | 115 | 140 | 42.5% | 41.67% | 85 | 100 | 95.76 | 129.28 | 0.6464 | прайс: alpbond.org (герметизация швов 250–450 с удалением старого) | Наша 96/129 ниже рынка ~2 раза; доступ (вышка/альпинизм) не входит
5.5.8 | Наружная облицовка поверхности стен сайдингом металлическим с полимерным покрытием с устройством металлического каркаса и теплоизоляционного слоя | м2 |  | FAS | 2000 | 2300 | 2000 | 2300 | 0% | 0% | 1150 | 1320 | 42.5% | 42.61% | 850 | 980 | 2150.72 | 2903.47 | 1.4517 | аналог прайс: facade.ru/price (НВФ: подсистема 1450, облицовка 1100)
5.5.9 | Отделка фасада металлокассетами | м2 |  | FAS | 1000 | 1150 | 1027 | 1214 | 2.7% | 5.565% | 580 | 670 | 43.52% | 44.81% | 447 | 544 | 1243.13 | 1678.23 | 1.6782 | прайс: facade.ru/price (НВФ: подсистема 1450, облицовка 1100) | Неясно, входит ли подсистема (с ней 3300–3900). Принято — без подсистемы
5.5.10 | Отделка фасада линеарными панелями | м2 |  | FAS | 900 | 1050 | 900 | 1050 | 0% | 0% | 520 | 600 | 42.22% | 42.86% | 380 | 450 | 1243.13 | 1678.23 | 1.8647 | аналог 5.5.9 | См. 5.5.9
5.5.11 | Монтаж навесного вентфасада с облицовкой керамогранитом размером 60*60 | м2 |  | FAS | 3300 | 3800 | 3300 | 3800 | 0% | 0% | 1900 | 2200 | 42.42% | 42.11% | 1400 | 1600 | 5163.61 | 6970.87 | 2.1124 | прайс: facade.ru/price (НВФ: подсистема 1450, облицовка 1100) | Наша 5164/6971 выше рынка ~2,1 раза (возможно, с утеплением и лесами)
5.5.12 | Монтаж навесного вентфасада с облицовкой керамогранитом размером 30*30 | м2 |  | FAS | 3900 | 4500 | 3900 | 4500 | 0% | 0% | 2250 | 2600 | 42.31% | 42.22% | 1650 | 1900 | 5163.61 | 6970.87 | 1.7874 | аналог 5.5.11 ×1,2 | Наша цена равна 60×60 — мелкий формат трудоёмче
5.5.13 | Наружная облицовка по бетонной поверхности керамическими отдельными плитками на цементном растворе стен | м2 |  | PLI | 1800 | 2100 | 1800 | 2100 | 0% | 0% | 1050 | 1200 | 41.67% | 42.86% | 750 | 900 | 3090.03 | 4171.54 | 2.3175 | прайс: profi.ru (облицовка фасада плиткой 1500–2500) | Наша 3090/4172 выше рынка ~2,3 раза
5.5.14 | Покрытие поверхностей стен грунтовкой за 2 раза | м2 |  | OTD | 70 | 80 | 70 | 80 | 0% | 0% | 40 | 46 | 42.86% | 42.5% | 30 | 34 | 200.39 | 270.53 | 3.8647 | прайс: facade.ru/price/mokryj-fasad | Наша 200/271 выше рынка ~3,9 раза
5.5.15 | Штукатурка стен фасадов декоративным раствором улучшенная | м2 |  | OTD | 650 | 750 | 650 | 750 | 0% | 0% | 380 | 430 | 41.54% | 42.67% | 270 | 320 | 1839.62 | 2483.49 | 3.8208 | прайс: facade.ru/price/mokryj-fasad | Наша 1840/2483 выше рынка ~3,8 раза
5.5.16 | Сплошное выравнивание штукатурки гладких фасадов (толщина до 10 мм) | м2 |  | OTD | 450 | 520 | 451 | 540 | 0.2222% | 3.846% | 260 | 300 | 42.35% | 44.44% | 191 | 240 | 429.95 | 580.43 | 1.2898 | прайс: facade.ru/price/mokryj-fasad
5.5.17 | Сплошная шпатлевка стен гладких фасадов | м2 |  | OTD | 350 | 400 | 350 | 400 | 0% | 0% | 200 | 230 | 42.86% | 42.5% | 150 | 170 | 247.62 | 334.29 | 0.95511 | аналог прайс: facade.ru/price/mokryj-fasad
5.5.18 | Окраска стен фасадов акриловыми составами с лесов вручную по подготовленной поверхности за два раза | м2 |  | OTD | 330 | 380 | 330 | 380 | 0% | 0% | 190 | 220 | 42.42% | 42.11% | 140 | 160 | 239.09 | 322.77 | 0.97809 | прайс: facade.ru/price/mokryj-fasad
5.5.19 | Облицовка наружных стен керамическим лицевым кирпичем (толщина 120 мм) | м2 |  | KAM | 1800 | 2100 | 1800 | 2100 | 0% | 0% | 1050 | 1200 | 41.67% | 42.86% | 750 | 900 | 1674.14 | 2260.09 | 1.2556 | прайс: profi.ru (облицовочный кирпич 1600–2000 руб/м2)
5.5.20 | Покрытие стен грунтовкой глубокого проникновения в один слой | м2 |  | OTD | 40 | 46 | 40 | 46 | 0% | 0% | 22 | 25 | 45% | 45.65% | 18 | 21 | 79.3 | 107.06 | 2.6765 | прайс: facade.ru/price/mokryj-fasad | Наша 79/107 выше рынка ~2,7 раза
5.5.N1 | Монтаж подсистемы навесного вентфасада (оцинкованная сталь) | м2 | да | FAS | 1300 | 1500 | 1320 | 1560 | 1.538% | 4% | 750 | 870 | 43.18% | 44.23% | 570 | 690 |  |  |  | прайс: facade.ru/price (НВФ: подсистема 1450, облицовка 1100)
5.5.N2 | Монтаж утеплителя НВФ из минплит в 2 слоя с ветрозащитой и дюбелями | м2 | да | FAS | 400 | 460 | 440 | 520 | 10% | 13.04% | 230 | 265 | 47.73% | 49.04% | 210 | 255 |  |  |  | прайс: facade.ru/price (НВФ: подсистема 1450, облицовка 1100)
5.5.N3 | Монтаж отливов и откосов из оцинкованной стали | мп | да | FAS | 550 | 650 | 587 | 694 | 6.727% | 6.769% | 320 | 370 | 45.49% | 46.69% | 267 | 324 |  |  |  | прайс: facade.ru/price (НВФ: подсистема 1450, облицовка 1100)
5.5.N4 | Армирование фасада стеклосеткой с базовым слоем | м2 | да | OTD | 280 | 330 | 300 | 360 | 7.143% | 9.091% | 160 | 190 | 46.67% | 47.22% | 140 | 170 |  |  |  | прайс: facade.ru/price/mokryj-fasad
5.6 Ремонтные работы по фасаду
5.6.1 | Замена элементов облицовки вентилируемого фасада без замены каркаса: керамогранитных плит, количество плит в одном месте свыше 5 шт | м2 |  | FAS | 1500 | 1750 | 1760 | 2080 | 17.33% | 18.86% | 870 | 1000 | 50.57% | 51.92% | 890 | 1080 | 1555.26 | 2099.6 | 1.3997 | аналог прайс: facade.ru/price (НВФ: подсистема 1450, облицовка 1100) ×1,35
5.6.2 | Замена элементов облицовки вентилируемого фасада без замены каркаса: керамогранитных плит, количество плит в одном месте до 5 шт | м2 |  | FAS | 2500 | 2900 | 2934 | 3467 | 17.36% | 19.55% | 1450 | 1680 | 50.58% | 51.54% | 1484 | 1787 | 330.14 | 445.69 | 0.17828 | аналог 5.6.1 ×1,6 | Ошибка тарификатора: наша 330 при «до 5 шт» в 4,7 раза дешевле «свыше 5 шт» — должно быть наоборот
5.6.3 | Правка направляющих подвесной фасадной системы (Металлокассеты,Керамогранита,Композитных панелей) | м2 |  | FAS | 700 | 800 | 880 | 1040 | 25.71% | 30% | 400 | 460 | 54.55% | 55.77% | 480 | 580 | 501.28 | 676.73 | 0.96676 | расчёт
5.6.4 | Замена плитки "Керамогранит" на вентфасаде | м2 |  | FAS | 1500 | 1750 | 1760 | 2080 | 17.33% | 18.86% | 870 | 1000 | 50.57% | 51.92% | 890 | 1080 | 291.3 | 393.26 | 0.26217 | аналог 5.6.1 | Дубль 5.6.1/5.6.2; наша 291 занижена ~5 раз
5.6.5 | Замена поврежденных сэндвич-панелей | м2 |  | FAS | 2500 | 2900 | 2500 | 2900 | 0% | 0% | 1450 | 1680 | 42% | 42.07% | 1050 | 1220 | 1479.94 | 1997.92 | 0.79917 | аналог прайс: metalgroup77.ru (сэндвич-панели 1260–1460 руб/м2) ×1,9 (ремонт) | Наша 1480 ниже рынка
5.6.6 | Монатж упорного резинового бампера | шт |  | PSM | 1100 | 1250 | 1600 | 1920 | 45.45% | 53.6% | 640 | 730 | 60% | 61.98% | 960 | 1190 | 676.2 | 912.87 | 0.82988 | расчёт
5.6.7 | Ремонт штукатурки гладких фасадов (отбивка и выравнивание местами) | м2 |  | OTD | 1100 | 1300 | 1100 | 1300 | 0% | 0% | 640 | 750 | 41.82% | 42.31% | 460 | 550 | 1691.05 | 2282.92 | 2.0754 | аналог прайс: facade.ru/price/mokryj-fasad | Наша 1691/2283 выше рынка ~2 раз
5.6.N1 | Герметизация швов сэндвич-панелей с удалением старого герметика (промальп) | мп | да | FAS | 350 | 420 | 350 | 420 | 0% | 0% | 200 | 240 | 42.86% | 42.86% | 150 | 180 |  |  |  | прайс: alpbond.org (герметизация швов)
5.6.N2 | Замена нащельников и фасонных элементов фасада | мп | да | FAS | 400 | 460 | 440 | 520 | 10% | 13.04% | 230 | 265 | 47.73% | 49.04% | 210 | 255 |  |  |  | аналог прайс: metalgroup77.ru (сэндвич-панели 1260–1460 руб/м2) (доборы 180 руб/м)
6.1 Устройство кровли
6.1.1 | Герметизация швов примыканий битумно-каучуковым герметиком | мп |  | KRO | 150 | 175 | 150 | 175 | 0% | 0% | 85 | 100 | 43.33% | 42.86% | 65 | 75 | 159.59 | 215.45 | 1.4363 | аналог прайс: razvitiee.com/services/krovelnye-raboty (СПб) (рейка с герметизацией от 70)
6.1.2 | Заполнение гофров профнастила керамзитобетоном на высоту волны | м3 |  | KRO | 6500 | 7500 | 6500 | 7600 | 0% | 1.333% | 3800 | 4400 | 41.54% | 42.11% | 2700 | 3200 | 7662.57 | 10344.47 | 1.5915 | расчёт
6.1.3 | Монтаж кровельного покрытия из профилированного листа по готовому основанию | м2 |  | KRO | 350 | 400 | 350 | 400 | 0% | 0% | 200 | 230 | 42.86% | 42.5% | 150 | 170 | 499.91 | 674.88 | 1.9282 | прайс: razvitiee.com/services/krovelnye-raboty (СПб) | Наша 500/675 выше рынка ~1,4 раза
6.1.4 | Настил из сотового поликарбоната | м2 |  | KRO | 500 | 600 | 500 | 600 | 0% | 0% | 290 | 350 | 42% | 41.67% | 210 | 250 | 1658.42 | 2238.87 | 4.4777 | прайс: profi.ru (монтаж поликарбоната 400–700 руб/м2) | Наша 1658/2239 выше ~3 раз — вероятно, с каркасом; уточнить состав
6.1.5 | Обрешетка кровельная из досок и брусков с прозорами | м2 |  | KRO | 170 | 200 | 170 | 200 | 0% | 0% | 100 | 115 | 41.18% | 42.5% | 70 | 85 | 251.28 | 339.23 | 1.9955 | прайс: facade.ru/price/krovelnye-raboty
6.1.6 | Огрунтовка основания праймером | м2 |  | KRO | 40 | 45 | 40 | 45 | 0% | 0% | 22 | 26 | 45% | 42.22% | 18 | 19 | 38.35 | 51.77 | 1.2943 | прайс: stroyaluans.ru/prajs-list.html (кровля, только работы)
6.1.7 | Ремонт наплавляемой кровли отдельными местами с демонтажем старого ковра, частичным ремонтом стяжки и устройством 1 слоя рулонной кровли | м2 |  | KRO | 750 | 900 | 750 | 900 | 0% | 0% | 430 | 520 | 42.67% | 42.22% | 320 | 380 | 461.13 | 622.53 | 0.83004 | прайс: stroyaluans.ru/prajs-list.html (кровля, только работы) | Наша 461/623 ниже рынка ~1,5 раза
6.1.8 | Ремонт наплавляемой кровли отдельными местами с демонтажем старого ковра, частичным ремонтом стяжки и устройством 2 слоев рулонной кровли | м2 |  | KRO | 1050 | 1250 | 1050 | 1250 | 0% | 0% | 600 | 720 | 42.86% | 42.4% | 450 | 530 | 916.26 | 1236.95 | 1.178 | прайс: stroyaluans.ru/prajs-list.html (кровля, только работы)
6.1.9 | Ремонт цементной стяжки отдельными местами 0,25м2 толщиной 50 мм | место |  | KRO | 650 | 750 | 650 | 760 | 0% | 1.333% | 370 | 430 | 43.08% | 43.42% | 280 | 330 | 531.66 | 717.74 | 1.1042 | расчёт
6.1.10 | Устр-во плоских однослойных кровель из ПВХ мембран по утеплителю или разделительному слою с несущим основанием из бетона, со сваркой стыков | м2 |  | KRO | 450 | 520 | 450 | 520 | 0% | 0% | 260 | 300 | 42.22% | 42.31% | 190 | 220 | 707.54 | 955.18 | 2.1226 | прайс: stroyaluans.ru/prajs-list.html (кровля, только работы) | Наша 708/955 выше рынка ~2 раз
6.1.11 | Устройство выравнивающих стяжек цементно-песчаных толщиной 15 мм | м2 |  | KRO | 300 | 350 | 300 | 350 | 0% | 0% | 170 | 200 | 43.33% | 42.86% | 130 | 150 | 413.94 | 558.82 | 1.8627 | прайс: razvitiee.com/services/krovelnye-raboty (СПб) | Наша 414/559 выше рынка ~1,4 раза
6.1.12 | Устройство выравнивающих стяжек. На каждые 5 мм изменения толщины стяжки добавлять или исключать | м2 |  | KRO | 25 | 29 | 25 | 29 | 0% | 0% | 14 | 16 | 44% | 44.83% | 11 | 13 | 14.55 | 19.64 | 0.7856 | аналог 6.1.11
6.1.13 | Устройство дополнительного слоя мягкой кровли поверх существующего. | м2 |  | KRO | 300 | 350 | 300 | 350 | 0% | 0% | 170 | 200 | 43.33% | 42.86% | 130 | 150 | 240.7 | 324.95 | 1.0832 | прайс: stroyaluans.ru/prajs-list.html (кровля, только работы)
6.1.14 | Устройство мастичной кровли с 2-х слойным покрытием (с подготовкой основания) | м2 |  | KRO | 400 | 470 | 400 | 470 | 0% | 0% | 230 | 270 | 42.5% | 42.55% | 170 | 200 | 376.48 | 508.25 | 1.2706 | прайс: facade.ru/price/krovelnye-raboty
6.1.15 | Устройство мелких покрытий (брандмауэры, парапеты, свесы и т.п.) из листовой оцинкованной стали | м2 |  | KRO | 700 | 800 | 854 | 1014 | 22% | 26.75% | 400 | 460 | 53.16% | 54.64% | 454 | 554 | 350.46 | 473.12 | 0.67589 | аналог прайс: facade.ru/price/krovelnye-raboty (парапеты 190–240 руб/м) | Наша 350/473 ниже рынка ~2 раза
6.1.16 | Устройство наплавляемой кровли в 2 слоя рулонных материалов | м2 |  | KRO | 450 | 520 | 450 | 520 | 0% | 0% | 260 | 300 | 42.22% | 42.31% | 190 | 220 | 667.86 | 901.61 | 2.0036 | прайс: stroyaluans.ru/prajs-list.html (кровля, только работы) | Наша 668/902 выше рынка ~2 раз
6.1.17 | Устройство пароизоляции кровли прокладной в один слой | м2 |  | KRO | 50 | 60 | 50 | 60 | 0% | 0% | 30 | 35 | 40% | 41.67% | 20 | 25 | 246.51 | 332.79 | 6.6558 | прайс: stroyaluans.ru/prajs-list.html (кровля, только работы) | Наша 247/333 выше рынка ~5 раз — похоже, оклеечная/с материалом
6.1.18 | Устройство плоских однослойных кровель из ПВХ мембран по готовому основанию кроме бетонного со сваркой стыков | м2 |  | KRO | 400 | 460 | 400 | 460 | 0% | 0% | 230 | 265 | 42.5% | 42.39% | 170 | 195 | 1507.65 | 2035.33 | 5.0883 | прайс: stroyaluans.ru/prajs-list.html (кровля, только работы) | Наша 1508/2035 выше рынка ~3,5 раза и дороже 6.1.10 — вероятно, ГЭСН «под ключ» с утеплителем
6.1.19 | Устройство покрытий кровли из листовой стали | м2 |  | KRO | 800 | 950 | 854 | 1014 | 6.75% | 6.737% | 460 | 550 | 46.14% | 45.76% | 394 | 464 | 597.01 | 805.96 | 1.0074 | прайс: facade.ru/price/krovelnye-raboty
6.1.20 | Устройство примыканий из ПВХ мембран к стенам и парапетам высотой до 450 мм с одним фартуком | мп |  | KRO | 650 | 750 | 650 | 750 | 0% | 0% | 370 | 430 | 43.08% | 42.67% | 280 | 320 | 891.78 | 1203.9 | 1.8522 | прайс: stroyaluans.ru/prajs-list.html (кровля, только работы)
6.1.21 | Устройство примыканий кровель из наплавляемых материалов к стенам и парапетам высотой более 600 мм с одним фартуком | мп |  | KRO | 800 | 920 | 800 | 920 | 0% | 0% | 460 | 530 | 42.5% | 42.39% | 340 | 390 | 857.42 | 1157.52 | 1.4469 | прайс: stroyaluans.ru/prajs-list.html (кровля, только работы)
6.1.22 | Устройство примыканий кровель из наплавляемых материалов к стенам и парапетам высотой до 600 мм без фартуков | мп |  | KRO | 600 | 700 | 600 | 700 | 0% | 0% | 350 | 400 | 41.67% | 42.86% | 250 | 300 | 717.68 | 968.87 | 1.6148 | прайс: stroyaluans.ru/prajs-list.html (кровля, только работы)
6.1.23 | Устройство примыканий рулонных и мастичных кровель к стенам и парапетам высотой более 600 мм с одним фартуком | мп |  | KRO | 750 | 860 | 750 | 860 | 0% | 0% | 430 | 500 | 42.67% | 41.86% | 320 | 360 | 746.78 | 1008.15 | 1.3442 | аналог 6.1.21
6.1.24 | Устройство примыканий рулонных и мастичных кровель к стенам и парапетам высотой до 600 мм без фартуков | мп |  | KRO | 550 | 630 | 550 | 630 | 0% | 0% | 320 | 370 | 41.82% | 41.27% | 230 | 260 | 358.4 | 483.84 | 0.87971 | аналог 6.1.22
6.1.25 | Устройство теплоизоляции из керамзита с проливкой цементным молочком | м3 |  | KRO | 2200 | 2600 | 2667 | 3167 | 21.23% | 21.81% | 1270 | 1500 | 52.38% | 52.64% | 1397 | 1667 | 6016.49 | 8122.26 | 3.6919 | прайс: stroyaluans.ru/prajs-list.html (кровля, только работы) (керамзит работы 1600 руб/м3) | Наша 6016/8122 выше рынка ~3,7 раза — вероятно, с керамзитом
6.1.26 | Утепление покрытий плитами из пенопласта полистирольного на битумной мастике в один слой | м3 |  | KRO | 2600 | 3000 | 2600 | 3000 | 0% | 0% | 1500 | 1750 | 42.31% | 41.67% | 1100 | 1250 | 532.21 | 718.48 | 0.27634 | аналог прайс: facade.ru/price/krovelnye-raboty | Ед. м3: наша 532/718 за м3 = ~27 руб/м2 — похоже, цена за м2 записана в м3
6.1.27 | Утепление покрытий плитами толщиной 50 мм из минеральной ваты на битумной мастике НА КАЖДЫЙ ПОСЛЕДУЮЩИЙ ДОБАВЛЯТЬ | м2 |  | KRO | 110 | 130 | 110 | 130 | 0% | 0% | 65 | 75 | 40.91% | 42.31% | 45 | 55 | 664.99 | 897.74 | 8.1613 | аналог прайс: facade.ru/price/krovelnye-raboty (утеплитель 100–150 руб/м2) | Наша 665/898 за м2 выше рынка ~6 раз — вероятно, цена за м3
6.1.28 | Утепление покрытий плитами толщиной 50 мм из минеральной ваты на битумной мастике в один слой | м2 |  | KRO | 140 | 160 | 140 | 160 | 0% | 0% | 80 | 92 | 42.86% | 42.5% | 60 | 68 | 815.75 | 1101.26 | 7.8661 | прайс: facade.ru/price/krovelnye-raboty | Наша 816/1101 за м2 выше рынка ~6–7 раз — вероятно, цена за м3
6.1.29 | Утепление покрытий плитами толщиной 50 мм из пенопласта НАСУХО | м2 |  | KRO | 80 | 95 | 80 | 95 | 0% | 0% | 45 | 52 | 43.75% | 45.26% | 35 | 43 | 743.34 | 1003.51 | 12.5439 | прайс: facade.ru/price/krovelnye-raboty | Наша 743/1004 за м2 выше рынка ~9 раз — вероятно, цена за м3
6.1.N1 | Демонтаж рулонной кровли в 1–3 слоя | м2 | да | KRO | 180 | 220 | 180 | 220 | 0% | 0% | 100 | 125 | 44.44% | 43.18% | 80 | 95 |  |  |  | прайс: stroyaluans.ru/prajs-list.html (кровля, только работы)
6.1.N2 | Демонтаж цементно-песчаной стяжки до 50 мм | м2 | да | KRO | 350 | 400 | 427 | 507 | 22% | 26.75% | 200 | 230 | 53.16% | 54.64% | 227 | 277 |  |  |  | прайс: razvitiee.com/services/krovelnye-raboty (СПб)
6.1.N3 | Ремонт ПВХ-мембраны заплатами отдельными местами | м2 | да | KRO | 450 | 520 | 450 | 520 | 0% | 0% | 260 | 300 | 42.22% | 42.31% | 190 | 220 |  |  |  | аналог прайс: stroyaluans.ru/prajs-list.html (кровля, только работы)
6.1.N4 | Укладка утеплителя (минплита/PIR) насухо под мембрану с механическим креплением | м2 | да | KRO | 120 | 140 | 120 | 140 | 0% | 0% | 70 | 80 | 41.67% | 42.86% | 50 | 60 |  |  |  | прайс: facade.ru/price/krovelnye-raboty
6.1.N5 | Устройство наплавляемой пароизоляции | м2 | да | KRO | 220 | 260 | 220 | 260 | 0% | 0% | 130 | 150 | 40.91% | 42.31% | 90 | 110 |  |  |  | аналог прайс: stroyaluans.ru/prajs-list.html (кровля, только работы)
6.1.N6 | Установка кровельных аэраторов | шт | да | KRO | 1200 | 1400 | 1200 | 1400 | 0% | 0% | 700 | 800 | 41.67% | 42.86% | 500 | 600 |  |  |  | прайс: facade.ru/price/krovelnye-raboty
6.1.N7 | Устройство разуклонки из клиновидного утеплителя | м2 | да | KRO | 200 | 230 | 200 | 230 | 0% | 0% | 115 | 130 | 42.5% | 43.48% | 85 | 100 |  |  |  | прайс: facade.ru/price/krovelnye-raboty
6.1.N8 | Очистка плоской кровли от снега и наледи | м2 | да | KRO | 50 | 60 | 50 | 60 | 0% | 0% | 30 | 35 | 40% | 41.67% | 20 | 25 |  |  |  | прайс: profi.ru (уборка снега с крыш 30–70 руб/м2)
6.1.N9 | Устройство разделительного слоя из геотекстиля | м2 | да | KRO | 30 | 35 | 30 | 35 | 0% | 0% | 17 | 20 | 43.33% | 42.86% | 13 | 15 |  |  |  | прайс: facade.ru/price/krovelnye-raboty
6.1.N10 | Установка снегозадержателей | мп | да | KRO | 550 | 630 | 550 | 630 | 0% | 0% | 320 | 370 | 41.82% | 41.27% | 230 | 260 |  |  |  | прайс: facade.ru/price/krovelnye-raboty
6.2 Установка наружного водостока
6.2.1 | Механическая прочистка ливневой канализации | стояк |  | SAN | 3500 | 4000 | 3500 | 4000 | 0% | 0% | 2000 | 2300 | 42.86% | 42.5% | 1500 | 1700 | 2370.17 | 3199.73 | 0.91421 | прайс: profi.ru (прочистка ливнёвки 2,5–5 тыс)
6.2.2 | Ремонт воронок ливневой канализации, без установки ливневой решетки | шт |  | KRO | 1800 | 2100 | 1800 | 2100 | 0% | 0% | 1050 | 1200 | 41.67% | 42.86% | 750 | 900 | 654.86 | 884.06 | 0.49114 | расчёт | Наша 655/884 занижена
6.2.3 | Установка воронок кровельных сливных | шт |  | KRO | 3500 | 4000 | 3500 | 4000 | 0% | 0% | 2000 | 2300 | 42.86% | 42.5% | 1500 | 1700 | 4022.86 | 5430.86 | 1.5517 | прайс: stroyaluans.ru/prajs-list.html (кровля, только работы) (замена воронки 6150–7400 с мат.)
6.2.4 | Устройсво желобов настенных | мп |  | KRO | 550 | 650 | 550 | 650 | 0% | 0% | 320 | 370 | 41.82% | 43.08% | 230 | 280 | 1149.25 | 1551.49 | 2.8209 | прайс: profi.ru, perimetr-stk.ru, razvitiee.com (водосток 350–1200 руб/м) | Наша 1149/1551 выше рынка ~2,8 раза
6.2.5 | Устройство металлической водосточной системы | мп |  | KRO | 700 | 800 | 700 | 800 | 0% | 0% | 400 | 460 | 42.86% | 42.5% | 300 | 340 | 844.13 | 1139.58 | 1.628 | прайс: profi.ru, perimetr-stk.ru, razvitiee.com (водосток 350–1200 руб/м)
6.2.6 | Устройство ПВХ водосточной системы | мп |  | KRO | 600 | 700 | 600 | 700 | 0% | 0% | 350 | 400 | 41.67% | 42.86% | 250 | 300 | 1366.28 | 1844.48 | 3.0741 | аналог прайс: profi.ru, perimetr-stk.ru, razvitiee.com (водосток 350–1200 руб/м) | Наша 1366/1844 выше рынка ~3 раз и дороже металлической (844) — нелогично, ПВХ проще
6.2.7 | Устройство решетки ливнестока | м2 |  | BLG | 600 | 700 | 600 | 700 | 0% | 0% | 350 | 400 | 41.67% | 42.86% | 250 | 300 | 201.02 | 271.38 | 0.4523 | расчёт | Ед. м2 для решётки нетипична (обычно шт/м.п.); наша 201/271 ниже рынка ~2 раз
6.2.N1 | Установка парапетной воронки (скапера) с примыканием | шт | да | KRO | 3500 | 4000 | 3500 | 4000 | 0% | 0% | 2000 | 2300 | 42.86% | 42.5% | 1500 | 1700 |  |  |  | аналог прайс: stroyaluans.ru/prajs-list.html (кровля, только работы)
6.2.N2 | Монтаж греющего кабеля в водостоках и воронках | мп | да | ELM | 450 | 520 | 450 | 520 | 0% | 0% | 260 | 300 | 42.22% | 42.31% | 190 | 220 |  |  |  | расчёт
6.2.N3 | Прочистка кровельных воронок и лотков от мусора | шт | да | KRO | 400 | 460 | 400 | 460 | 0% | 0% | 230 | 265 | 42.5% | 42.39% | 170 | 195 |  |  |  | расчёт
6.3 Устройство каркаса из металлоконструкций под рекламу и оборудование
6.3.1 | Установка метал. рам под конденсаторы для холодильного оборудования, под рекламу, под фонари дымоудаления | тн |  | SVA | 95000 | 110000 | 95000 | 110000 | 0% | 0% | 55000 | 63000 | 42.11% | 42.73% | 40000 | 47000 | 72504.74 | 97881.4 | 1.0303 | аналог прайс: workerprice.ru, skmsk.ru, metasam.ru (лестницы/площадки 100–150 тыс/т) | Наименование «установка», но цена соответствует изготовлению + монтажу — уточнить
6.3.2 | Монтаж площадок с настилом и ограждением из листовой, рифленой, просечной и круглой стали | тн |  | SVA | 55000 | 63000 | 55000 | 63000 | 0% | 0% | 32000 | 36500 | 41.82% | 42.06% | 23000 | 26500 | 67067.51 | 90541.14 | 1.6462 | прайс: kvant-lmk.ru, ms-b.ru, gk-sc.ru (монтаж МК 28–65 тыс/т) | Пересекается с 5.1.9 (там изготовление+монтаж 92 тыс) — уточнить состав
6.3.N1 | Устройство проходного элемента мембраны вокруг опоры оборудования | шт | да | KRO | 900 | 1050 | 900 | 1050 | 0% | 0% | 520 | 600 | 42.22% | 42.86% | 380 | 450 |  |  |  | аналог 6.1.20
7.1 Основание пола
7.1.1 | Герметизация швов силиконовым герметиком | мп |  | PLI | 180 | 210 | 180 | 210 | 0% | 0% | 110 | 125 | 38.89% | 40.48% | 70 | 85 | 131.59 | 177.65 | 0.98694 | прайс (profi.ru СПб герметизация швов от 100–300 руб/мп)
7.1.2 | Армирование сеткой основания | м2 |  | BET | 150 | 180 | 150 | 180 | 0% | 0% | 90 | 105 | 40% | 41.67% | 60 | 75 | 67.62 | 91.29 | 0.6086 | прайс (profi.ru СПб армирование от 100; remonty.moscow 350)
7.1.3 | Грунтовка поверхности пола в один слой | м2 |  | PLI | 60 | 70 | 60 | 70 | 0% | 0% | 35 | 42 | 41.67% | 40% | 25 | 28 | 56.72 | 76.57 | 1.2762 | прайс (zoon СПб 80; korona МСК 36)
7.1.4 | Устройство стяжек бетонных. На каждые 5 мм изменения толщины стяжки добавлять или исключать | м2 |  | BET | 45 | 55 | 45 | 55 | 0% | 0% | 28 | 33 | 37.78% | 40% | 17 | 22 | 10.87 | 14.67 | 0.326 | прайс (proffi-floor: стяжка 3 см 316 / 5 см 527 → ~50 руб на 5 мм)
7.1.5 | Устройство стяжек цементных. На каждые 5 мм изменения толщины стяжки добавлять или исключать | м2 |  | BET | 45 | 55 | 45 | 55 | 0% | 0% | 28 | 33 | 37.78% | 40% | 17 | 22 | 21.74 | 29.35 | 0.65222 | аналог 7.1.4
7.1.6 | Устройство монолитной бетонной плиты | м3 |  | BET | 5500 | 6500 | 5500 | 6500 | 0% | 0% | 3500 | 4100 | 36.36% | 36.92% | 2000 | 2400 | 3000.64 | 4050.86 | 0.73652 | аналог (бетонные полы 450–1264 руб/м2 при 0,1–0,2 м → 4500–6500 руб/м3) | Предполагается плита по грунту с армированием и затиркой; без опалубки сложной конфигурации
7.1.7 | Устройство напольного основания из звукоизоляционных плит | м3 |  | PLI | 5000 | 5800 | 5000 | 5800 | 0% | 0% | 3000 | 3500 | 40% | 39.66% | 2000 | 2300 | 14837.76 | 20030.98 | 4.0062 | аналог (укладка звукоизоляции 150–250 руб/м2, пересчёт на м3 при толщине 40 мм) | Ед. изм. м3 нетипична — звукоизоляционные плиты учитывают в м2; наша цена 20 031 руб/м3 ≈ 400–1000 руб/м2 при 20–50 мм, рекомендуется перевести в м2
7.1.8 | Устройство напольной гидроизоляции обмазочной в один слой из сухой смеси с ее приготовлением | м2 |  | PLI | 300 | 350 | 300 | 350 | 0% | 0% | 180 | 210 | 40% | 40% | 120 | 140 | 138.86 | 187.46 | 0.62487 | прайс (zoon СПб 500; korona МСК цементная 216)
7.1.9 | Устройство напольной гидроизоляции обмазочной из сухой смеси с ее приготовлением - добавляется на каждый последующий слой | м2 |  | PLI | 150 | 175 | 150 | 175 | 0% | 0% | 90 | 105 | 40% | 40% | 60 | 70 | 7.25 | 9.79 | 0.065267 | аналог 7.1.8 | Наша цена 9,79 руб/м2 занижена в ~15 раз — доп. слой обмазки это почти полная операция
7.1.10 | Устройство напольной гидроизоляции обмазочной в один слой из мастики полиуретановой в два слоя | м2 |  | PLI | 380 | 440 | 380 | 440 | 0% | 0% | 230 | 265 | 39.47% | 39.77% | 150 | 175 | 644.81 | 870.49 | 2.2908 | прайс (remonty.moscow мастики 700; korona 144–274)
7.1.11 | Устройство напольной гидроизоляции оклеечной в два слоя | м2 |  | KRO | 450 | 520 | 450 | 520 | 0% | 0% | 270 | 310 | 40% | 40.38% | 180 | 210 | 922.53 | 1245.42 | 2.7676 | прайс (remonty.moscow рулонная 750; korona битумная 274) | Наша цена 1 245 руб/м2 в 2,8 раза выше рынка — вероятно, ранее учтён материал
7.1.12 | Устройство напольной тепло- и звукоизоляции сплошной из плит или матов минераловатных или стекловолокнистых | м3 |  | PLI | 1300 | 1500 | 1440 | 1728 | 10.77% | 15.2% | 800 | 920 | 44.44% | 46.76% | 640 | 808 | 208.32 | 281.23 | 0.21633 | аналог (утепление пола 108–150 руб/м2 при 50–100 мм → на м3) | Ед. изм. м3: наша цена 281 руб похожа на цену за м2; проверить единицу
7.1.13 | Устройство основания из песчано-гравийной смеси толщиной 10 см | м2 |  | ZEM | 200 | 230 | 200 | 230 | 0% | 0% | 120 | 140 | 40% | 39.13% | 80 | 90 | 920.12 | 1242.16 | 6.2108 | аналог 7.1.14 (≈1 400 руб/м3 × 0,1 м + разравнивание) | Наша цена 1 242 руб/м2 ≈ 12 400 руб/м3 — в 6 раз выше рынка; вероятно, учтён материал или ед. м3
7.1.14 | Устройство подстилающих слоев щебеночных | м3 |  | ZEM | 1400 | 1600 | 1614 | 1936 | 15.29% | 21% | 850 | 980 | 47.34% | 49.38% | 764 | 956 | 1328.25 | 1793.14 | 1.2808 | аналог (подсыпка/подготовка 250 руб/м2 при 15–20 см, remonty.moscow)
7.1.15 | Устройство стяжек бетонных толщиной 20 мм | м2 |  | BET | 450 | 550 | 450 | 550 | 0% | 0% | 280 | 330 | 37.78% | 40% | 170 | 220 | 468.51 | 632.49 | 1.4055 | прайс (proffi-floor 316 руб 3 см; profi СПб средн. 980; remonty.moscow до 3 см 1 200)
7.1.16 | Устройство стяжек из выравнивающей полимерцементной смеси толщиной 5 мм | м2 |  | PLI | 380 | 450 | 380 | 450 | 0% | 0% | 230 | 270 | 39.47% | 40% | 150 | 180 | 451.36 | 609.34 | 1.6035 | прайс (proffi-floor тонкослойная заливка 369; profi СПб от 390)
7.1.17 | Устройство стяжек на каждый последующий слой толщиной 1 мм добавлять к расценке из выравнивающей полимерцементной смеси | м2 |  | PLI | 15 | 18 | 15 | 18 | 0% | 0% | 9 | 11 | 40% | 38.89% | 6 | 7 | 30.19 | 40.76 | 2.7173 | аналог 7.1.16
7.1.18 | Устройство стяжек цементных толщиной 20 мм | м2 |  | BET | 450 | 550 | 450 | 550 | 0% | 0% | 280 | 330 | 37.78% | 40% | 170 | 220 | 490.76 | 662.53 | 1.4723 | аналог 7.1.15 | Фактически дубль 7.1.15 (стяжка бетонная 20 мм)
7.1.N1 | Демонтаж цементно-песчаной стяжки толщиной до 50 мм | м2 | да | RAZ | 400 | 470 | 440 | 528 | 10% | 12.34% | 240 | 280 | 45.45% | 46.97% | 200 | 248 |  |  |  | прайс (zoon СПб 780; proffi-floor 190; korona 252)
7.1.N2 | Шлифовка бетонного основания с обеспыливанием (подготовка под покрытие) | м2 | да | BET | 250 | 290 | 250 | 290 | 0% | 0% | 150 | 175 | 40% | 39.66% | 100 | 115 |  |  |  | прайс (proffi-floor черновая шлифовка 474)
7.1.N3 | Ремонт трещин в бетонном основании (расшивка, обеспыливание, заполнение ремсоставом) | мп | да | BET | 400 | 470 | 400 | 470 | 0% | 0% | 240 | 280 | 40% | 40.43% | 160 | 190 |  |  |  | прайс (proffi-floor ремонт трещин 316 руб/мп)
7.1.N4 | Устройство полусухой механизированной стяжки толщиной до 50 мм с армированием фиброй | м2 | да | BET | 600 | 700 | 600 | 700 | 0% | 0% | 360 | 420 | 40% | 40% | 240 | 280 |  |  |  | прайс (profi СПб от 550; proffi-floor 632–738)
7.1.N5 | Устройство разделительного слоя из полиэтиленовой плёнки под стяжку | м2 | да | BET | 50 | 60 | 50 | 60 | 0% | 0% | 30 | 35 | 40% | 41.67% | 20 | 25 |  |  |  | расчёт
7.2 Покрытие пола
7.2.1 | Замена напольной штучной плитки 30х30см | шт |  | PLI | 500 | 600 | 720 | 864 | 44% | 44% | 300 | 350 | 58.33% | 59.49% | 420 | 514 | 121.01 | 163.36 | 0.32672 | прайс (profi.ru замена плитки 300–800 руб/шт)
7.2.2 | Замена напольной штучной плитки 40х40см | шт |  | PLI | 600 | 700 | 840 | 1008 | 40% | 44% | 360 | 420 | 57.14% | 58.33% | 480 | 588 | 215.22 | 290.55 | 0.48425 | аналог 7.2.1
7.2.3 | Замена напольной штучной плитки 60х60см | шт |  | PLI | 800 | 950 | 1080 | 1296 | 35% | 36.42% | 480 | 570 | 55.56% | 56.02% | 600 | 726 | 484.56 | 654.16 | 0.8177 | аналог 7.2.1
7.2.4 | Затирка швов между плитками ранее облицованных поверхностей с применением сухой смеси | м2 |  | PLI | 350 | 400 | 350 | 400 | 0% | 0% | 210 | 240 | 40% | 40% | 140 | 160 | 536.94 | 724.87 | 2.0711 | прайс (zoon СПб затирка 400)
7.2.5 | Монтаж алюминиевого порога | мп |  | PLI | 350 | 400 | 350 | 400 | 0% | 0% | 210 | 240 | 40% | 40% | 140 | 160 | 246.7 | 333.05 | 0.95157 | аналог (монтаж порога 300–500 руб, profi.ru)
7.2.6 | Монтаж антискользящих планок на саморезах | мп |  | PLI | 280 | 320 | 280 | 320 | 0% | 0% | 170 | 195 | 39.29% | 39.06% | 110 | 125 | 243.34 | 328.51 | 1.1732 | аналог 7.2.5
7.2.7 | Монтаж антискользящих планок самоклеящихся | мп |  | PLI | 90 | 100 | 90 | 100 | 0% | 0% | 55 | 60 | 38.89% | 40% | 35 | 40 | 35.71 | 48.21 | 0.53567 | аналог 7.2.5 | Наша цена 48 руб — ниже рынка, мин. стоимость выезда не покрывает
7.2.8 | Монтаж противоскользящих планок на лестнице | мп |  | PLI | 320 | 370 | 320 | 370 | 0% | 0% | 190 | 220 | 40.62% | 40.54% | 130 | 150 | 243.34 | 328.51 | 1.0266 | аналог 7.2.6
7.2.9 | Нарезка швов в бетоне с заполнением швов герметиком при устройстве бетонных полов | мп |  | BET | 380 | 450 | 380 | 450 | 0% | 0% | 220 | 260 | 42.11% | 42.22% | 160 | 190 | 281.75 | 380.36 | 1.0009 | прайс (potolokipol.ru резка 460 + герметик 240 руб/мп; profi СПб от 300)
7.2.10 | Облицовка ступеней керамогранитом с огрунтовкой основания и затиркой швов на клее из цементных сухих смесей | м2 |  | PLI | 2600 | 3000 | 2600 | 3000 | 0% | 0% | 1600 | 1850 | 38.46% | 38.33% | 1000 | 1150 | 1731.42 | 2337.42 | 0.89901 | прайс (zoon СПб плитка 3 000–3 500; mramormira ступени 2 600 руб/мп)
7.2.11 | Противоскользящая самоклеящаяся резиновая полоса для ступеней | мп |  | PLI | 90 | 100 | 90 | 100 | 0% | 0% | 55 | 60 | 38.89% | 40% | 35 | 40 | 35.71 | 48.21 | 0.53567 | аналог 7.2.7 | Дубль 7.2.7 (самоклеящаяся противоскользящая полоса)
7.2.12 | Установка напольного резинового ринго-мата | м2 |  | PLI | 200 | 230 | 200 | 230 | 0% | 0% | 120 | 140 | 40% | 39.13% | 80 | 90 | 458.11 | 618.45 | 3.0923 | аналог 7.2.13 | Наша цена 618 руб/м2 в 3 раза выше рынка — раскладка ринго-мата простая операция
7.2.13 | Устройство грязезащитных напольных покрытий (резиновый коврик типа «Волна», либо «Сити») в один уровень с полом | м2 |  | PLI | 450 | 520 | 480 | 576 | 6.667% | 10.77% | 270 | 310 | 43.75% | 46.18% | 210 | 266 | 333.02 | 449.58 | 0.99907 | аналог (укладка ПВХ/резиновых покрытий 420–550 руб/м2)
7.2.14 | Устройство деформационного шва | мп |  | BET | 550 | 650 | 550 | 650 | 0% | 0% | 330 | 390 | 40% | 40% | 220 | 260 | 245.99 | 332.09 | 0.6038 | прайс (proffi-floor гидроизоляция деформационных швов 474 руб/мп)
7.2.15 | Устройство наливных полов полимерных толщиной до 15 мм | м2 |  | PLI | 650 | 750 | 650 | 750 | 0% | 0% | 400 | 460 | 38.46% | 38.67% | 250 | 290 | 903.27 | 1219.41 | 1.876 | прайс (spolimer.ru работа без материала от 150; proffi-floor полимерный 1 159–1 686 с мат.)
7.2.16 | Устройство наливных полов финишных быстротвердеющих толщиной до 5 мм | м2 |  | PLI | 380 | 450 | 380 | 450 | 0% | 0% | 230 | 270 | 39.47% | 40% | 150 | 180 | 480.07 | 648.09 | 1.7055 | аналог 7.1.16 | Почти дубль 7.1.16
7.2.17 | Устройство напольного покрытия из ламината | м2 |  | PLI | 380 | 450 | 380 | 450 | 0% | 0% | 230 | 270 | 39.47% | 40% | 150 | 180 | 377.58 | 509.73 | 1.3414 | прайс (korona МСК 396; remonty.moscow 800)
7.2.18 | Устройство напольного покрытия из рифленного алюминия толщиной до 2мм | м2 |  | PLI | 650 | 750 | 650 | 750 | 0% | 0% | 400 | 460 | 38.46% | 38.67% | 250 | 290 | 527.19 | 711.71 | 1.0949 | аналог 7.2.19
7.2.19 | Устройство напольного покрытия из рифленного железа толщиной до 4мм | м2 |  | SVA | 900 | 1050 | 960 | 1152 | 6.667% | 9.714% | 550 | 640 | 42.71% | 44.44% | 410 | 512 | 522.12 | 704.86 | 0.78318 | расчёт (0,8 ч × ~700 руб/ч бригада)
7.2.20 | Устройство напольных покрытий из линолеума насухо | м2 |  | PLI | 220 | 260 | 220 | 260 | 0% | 0% | 130 | 150 | 40.91% | 42.31% | 90 | 110 | 454.15 | 613.1 | 2.7868 | прайс (korona МСК 180–256; sgs-holding от 180) | Наша цена 613 руб/м2 в 2,8 раза выше рынка
7.2.21 | Устройство напольных покрытий из линолеума на клее | м2 |  | PLI | 380 | 450 | 380 | 450 | 0% | 0% | 230 | 270 | 39.47% | 40% | 150 | 180 | 786.81 | 1062.19 | 2.7952 | прайс (inter-poll/pol.house МСК 250–500 со сваркой)
7.2.22 | Устройство напольных покрытий наливных на эпоксидной смоле толщиной до 15 мм | м2 |  | PLI | 750 | 870 | 750 | 870 | 0% | 0% | 450 | 520 | 40% | 40.23% | 300 | 350 | 1572.45 | 2122.81 | 2.8304 | прайс (spolimer.ru работа от 150; proffi-floor эпоксид 1 686 с мат.) | Эпоксидные наливные обычно 2–5 мм; «до 15 мм» — нетипично (это скорее полимерцементный/кварцнаполненный пол)
7.2.23 | Устройство подкрытий подступенков из гранитных плит | мп |  | PLI | 900 | 1050 | 900 | 1050 | 0% | 0% | 550 | 640 | 38.89% | 39.05% | 350 | 410 | 8893.81 | 12006.64 | 13.3407 | аналог 7.2.26 | Опечатка «подкрытий»; наша цена 12 007 руб/мп ×13 к рынку — вероятно, с материалом (гранит)
7.2.24 | Устройство покрытий пола из модульных поливинилхоридных плит раазмером 500х500х7 мм | м2 |  | PLI | 420 | 500 | 420 | 500 | 0% | 0% | 250 | 300 | 40.48% | 40% | 170 | 200 | 887.93 | 1198.71 | 2.8541 | прайс (s5r.ru СПб от 422; profi МСК от 550)
7.2.25 | Устройство покрытий пола из плит керамической плитки/керамогранита с огрунтовкой основания и затиркой швов на клее из цементных сухих смесей | м2 |  | PLI | 1600 | 1900 | 1800 | 2160 | 12.5% | 13.68% | 1000 | 1150 | 44.44% | 46.76% | 800 | 1010 | 1239.85 | 1673.8 | 1.0461 | прайс (profi СПб керамогранит 1 100–1 690; zoon 3 000+500; remonty.moscow 3 000)
7.2.26 | Устройство покрытий ступеней из гранитных плит | мп |  | PLI | 2400 | 2800 | 2400 | 2800 | 0% | 0% | 1500 | 1750 | 37.5% | 37.5% | 900 | 1050 | 12722.45 | 17175.31 | 7.1564 | прайс (mramormira ступень с подступенком 2 600 руб/мп; profi МСК от 2 500) | Наша цена 17 175 руб/мп ×7 к рынку — вероятно, с материалом (гранит)
7.2.27 | Устройство полов бетонных толщиной 100 мм | м2 |  | BET | 600 | 700 | 600 | 700 | 0% | 0% | 370 | 430 | 38.33% | 38.57% | 230 | 270 | 746.14 | 1007.29 | 1.6788 | прайс (pol-psr от 350–430; poly-steny от 450; proffi-floor 1 054) | Наша цена 1 007 руб/м2 при рынке ~600
7.2.28 | Устройство полов бетонных толщиной 150 мм | м2 |  | BET | 660 | 770 | 660 | 770 | 0% | 0% | 400 | 470 | 39.39% | 38.96% | 260 | 300 | 806.24 | 1088.42 | 1.6491 | аналог 7.2.27
7.2.29 | Устройство полов бетонных толщиной 200 мм | м2 |  | BET | 720 | 840 | 720 | 840 | 0% | 0% | 440 | 510 | 38.89% | 39.29% | 280 | 330 | 874.41 | 1180.45 | 1.6395 | аналог 7.2.27
7.2.30 | Устройство полов бетонных толщиной 250 мм | м2 |  | BET | 780 | 910 | 780 | 910 | 0% | 0% | 480 | 560 | 38.46% | 38.46% | 300 | 350 | 935.12 | 1262.41 | 1.6185 | аналог 7.2.27
7.2.31 | Устройство полов бетонных, влагостойких с упрочнением верхнего слоя цементно-кварцевыми смесями с обеспыливающей пропиткой | м2 |  | BET | 750 | 870 | 750 | 870 | 0% | 0% | 460 | 530 | 38.67% | 39.08% | 290 | 340 | 499.91 | 674.88 | 0.89984 | прайс (topbeton/pol-psr топпинг 550–650; proffi-floor 1 475) | Толщина не указана
7.2.32 | Нанесение сплошных линий ,ширина линии 100мм,желтого /белого/оранжевого/синего/зеленого/красного цвета(с учетом материала) | мп |  | OTD | 150 | 180 | 150 | 180 | 0% | 0% | 70 | 80 | 53.33% | 55.56% | 80 | 100 | 75.47 | 101.88 | 0.6792 | прайс (1logistik МСК от 190 с краской; sms-line от 40) | Позиция «с учётом материала» — противоречит принципу «только работа»; бригаде — только работа
7.2.N1 | Демонтаж напольной керамической плитки / керамогранита | м2 | да | RAZ | 350 | 400 | 367 | 440 | 4.857% | 10% | 210 | 240 | 42.78% | 45.45% | 157 | 200 |  |  |  | аналог 7.1.N1
7.2.N2 | Демонтаж линолеума / ковролина / ПВХ-плитки | м2 | да | RAZ | 80 | 95 | 80 | 95 | 0% | 0% | 50 | 55 | 37.5% | 42.11% | 30 | 40 |  |  |  | прайс (zoon СПб линолеум 150; korona 12)
7.2.N3 | Устройство покрытия из ковровой плитки на фиксаторе | м2 | да | PLI | 300 | 350 | 300 | 350 | 0% | 0% | 180 | 210 | 40% | 40% | 120 | 140 |  |  |  | аналог 7.2.24
7.2.N4 | Горячая сварка швов коммерческого линолеума | мп | да | PLI | 150 | 180 | 150 | 180 | 0% | 0% | 90 | 105 | 40% | 41.67% | 60 | 75 |  |  |  | прайс (pol.house 150 руб/м2, 200 руб/мп МСК)
7.2.N5 | Устройство тонкослойного эпоксидного (окрасочного) покрытия пола в 2 слоя | м2 | да | PLI | 350 | 400 | 350 | 400 | 0% | 0% | 210 | 240 | 40% | 40% | 140 | 160 |  |  |  | прайс (spolimer.ru работа от 150; proffi тонкослойная 369)
7.2.N6 | Шлифовка и полировка бетонного пола с уплотняющей пропиткой | м2 | да | BET | 500 | 580 | 500 | 580 | 0% | 0% | 300 | 350 | 40% | 39.66% | 200 | 230 |  |  |  | прайс (proffi-floor 685–948)
7.2.N7 | Обеспыливающая пропитка бетонного пола в 2 слоя | м2 | да | BET | 80 | 95 | 80 | 95 | 0% | 0% | 50 | 55 | 37.5% | 42.11% | 30 | 40 |  |  |  | расчёт
7.2.N8 | Локальный ремонт выбоин в бетонном/топпинговом полу ремонтным составом | м2 | да | BET | 1200 | 1400 | 1200 | 1400 | 0% | 0% | 720 | 830 | 40% | 40.71% | 480 | 570 |  |  |  | прайс (proffi-floor ремонт трещин 601 руб/м2 + выборка)
7.2.N9 | Площадная разметка пола краской (зоны, штриховка, символы по трафарету) | м2 | да | OTD | 480 | 550 | 480 | 550 | 0% | 0% | 290 | 330 | 39.58% | 40% | 190 | 220 |  |  |  | прайс (1logistik МСК заливка от 550)
7.2.N10 | Разметка пола полимерной лентой шириной до 100 мм | мп | да | OTD | 60 | 70 | 60 | 70 | 0% | 0% | 35 | 42 | 41.67% | 40% | 25 | 28 |  |  |  | прайс (1logistik, sms-line 25–40 руб/мп + подготовка)
7.3 Устройство плинтусов
7.3.1 | Установка металлического уголка (стык стена-пол) уголок 25х25 мм | мп |  | PLI | 250 | 290 | 250 | 290 | 0% | 0% | 150 | 175 | 40% | 39.66% | 100 | 115 | 234.22 | 316.2 | 1.2648 | аналог 7.3.6
7.3.2 | Устройство плинтусов высотой 100 мм из керамогранита на клее из сухиих смесей с затиркой швов | мп |  | PLI | 350 | 400 | 360 | 432 | 2.857% | 8% | 210 | 240 | 41.67% | 44.44% | 150 | 192 | 447.24 | 603.77 | 1.7251 | прайс (korona МСК 180; remonty.moscow 350)
7.3.3 | Устройство плинтусов деревянных (массив) | мп |  | PLI | 300 | 350 | 300 | 350 | 0% | 0% | 180 | 210 | 40% | 40% | 120 | 140 | 104.59 | 141.2 | 0.47067 | прайс (remonty.moscow 400; korona 144)
7.3.4 | Устройство плинтусов деревянных (МДФ) | мп |  | PLI | 220 | 260 | 220 | 260 | 0% | 0% | 130 | 150 | 40.91% | 42.31% | 90 | 110 | 104.59 | 141.2 | 0.64182 | аналог 7.3.3
7.3.5 | Устройство плинтусов деревянных (шпон) | мп |  | PLI | 260 | 300 | 260 | 300 | 0% | 0% | 155 | 180 | 40.38% | 40% | 105 | 120 | 104.59 | 141.2 | 0.54308 | аналог 7.3.3
7.3.6 | Устройство плинтусов из матовой нержавеющей стали высотой 100мм | мп |  | PLI | 400 | 460 | 400 | 460 | 0% | 0% | 240 | 280 | 40% | 39.13% | 160 | 180 | 167.97 | 226.76 | 0.5669 | аналог 7.3.3 (×1,3 сложность)
7.3.7 | Устройство плинтусов из плиток керамических на клее из сухиих смесей с затиркой швов | мп |  | PLI | 350 | 400 | 360 | 432 | 2.857% | 8% | 210 | 240 | 41.67% | 44.44% | 150 | 192 | 367.92 | 496.69 | 1.4191 | аналог 7.3.2 | Почти дубль 7.3.2
7.3.8 | Устройство плинтусов поливинилхлоридных на клее с комплектующими | мп |  | PLI | 170 | 200 | 170 | 200 | 0% | 0% | 100 | 120 | 41.18% | 40% | 70 | 80 | 162.43 | 219.28 | 1.2899 | прайс (korona МСК пластиковый 124)
7.3.9 | Устройство плинтусов поливинилхлоридных на саморезах с комплектующими | мп |  | PLI | 150 | 175 | 150 | 175 | 0% | 0% | 90 | 105 | 40% | 40% | 60 | 70 | 113.21 | 152.83 | 1.0189 | аналог 7.3.8
7.3.N1 | Демонтаж плинтуса любого типа | мп | да | RAZ | 60 | 70 | 60 | 70 | 0% | 0% | 36 | 42 | 40% | 40% | 24 | 28 |  |  |  | прайс (zoon СПб 75)
7.3.N2 | Устройство плинтуса из линолеума с заводом на стену и галтельным профилем | мп | да | PLI | 400 | 460 | 400 | 460 | 0% | 0% | 240 | 280 | 40% | 39.13% | 160 | 180 |  |  |  | аналог (линолеум с заводом на стену 750–2 000 руб/м2, МСК)
7.4 Приямок
7.4.1 | Установка грязезащитных решеток типа "Сити" | м2 |  | PLI | 600 | 700 | 720 | 864 | 20% | 23.43% | 360 | 420 | 50% | 51.39% | 360 | 444 | 393.76 | 531.58 | 0.88597 | расчёт (0,6 ч + установка рамки)
7.4.2 | Установка оцинкованных грязезащитных решеток | м2 |  | PLI | 550 | 650 | 600 | 720 | 9.091% | 10.77% | 330 | 390 | 45% | 45.83% | 270 | 330 | 393.76 | 531.58 | 0.96651 | аналог 7.4.1
7.4.3 | Установка полимербетонных поддонов для грязезащитных решеток | шт |  | PLI | 900 | 1050 | 960 | 1152 | 6.667% | 9.714% | 540 | 630 | 43.75% | 45.31% | 420 | 522 | 1058.23 | 1428.61 | 1.5873 | расчёт
7.4.N1 | Устройство приямка под грязезащитную решётку (вырезка, бетонирование, установка рамки) | м2 | да | BET | 4000 | 4600 | 4000 | 4600 | 0% | 0% | 2400 | 2800 | 40% | 39.13% | 1600 | 1800 |  |  |  | расчёт
7.4.N2 | Очистка приямка грязезащитной решётки со снятием и установкой решётки | м2 | да | RAZ | 300 | 350 | 300 | 350 | 0% | 0% | 180 | 210 | 40% | 40% | 120 | 140 |  |  |  | расчёт
8.1 Устройство внутренних стен и перегородок
8.1.1 | Замена остекления в перегородках из алюминиевого профиля | м2 |  | DVR | 1500 | 1750 | 1600 | 1900 | 6.667% | 8.571% | 900 | 1050 | 43.75% | 44.74% | 700 | 850 | 4113.68 | 5553.47 | 3.7023 | аналог (монтаж алюм. перегородок 1 200–1 400 руб/м2, peregorodki.plus) | Наша цена 5 553 руб/м2 ×3,7 к рынку работ — вероятно, с материалом (стекло)
8.1.2 | Кладка перегородок из кирпича армированных толщиной в 1/2 кирпича | м2 |  | KAM | 1300 | 1500 | 1387 | 1647 | 6.692% | 9.8% | 800 | 920 | 42.32% | 44.14% | 587 | 727 | 2216.18 | 2991.84 | 2.3014 | прайс (remonty.moscow 1 700; profi МСК от 740)
8.1.3 | Кладка перегородок из кирпича армированных толщиной в 1/4 кирпича | м2 |  | KAM | 1100 | 1300 | 1100 | 1300 | 0% | 0% | 680 | 790 | 38.18% | 39.23% | 420 | 510 | 1855.8 | 2505.33 | 2.2776 | аналог 8.1.2
8.1.4 | Кладка стен кирпичных внутренних | м3 |  | KAM | 4500 | 5200 | 4800 | 5700 | 6.667% | 9.615% | 2800 | 3200 | 41.67% | 43.86% | 2000 | 2500 | 7371.62 | 9951.69 | 2.2115 | прайс (korona МСК 3 240; remonty.moscow 2 500 руб/м3) | Наша цена 9 952 руб/м3 в 2,2 раза выше рынка
8.1.5 | Монтаж криволинейных перегородок из пеноблоков толщиной 100 мм | м2 |  | KAM | 1300 | 1500 | 1300 | 1500 | 0% | 0% | 800 | 920 | 38.46% | 38.67% | 500 | 580 | 2082.94 | 2811.97 | 2.1631 | прайс (profi МСК пеноблок 800–1 800)
8.1.6 | Монтаж перегородок из аллюминиевых профилей | м2 |  | DVR | 1600 | 1800 | 2667 | 3167 | 66.69% | 75.94% | 1000 | 1150 | 62.5% | 63.69% | 1667 | 2017 | 4946.28 | 6677.48 | 4.1734 | прайс (peregorodki.plus МСК монтаж от 1 200; glassall СПб установка от 3 000) | Наша цена 6 677 руб/м2 ×4 к рынку работ — вероятно, с материалом
8.1.7 | Монтаж перегородок металлопластиковых остекленных | м2 |  | DVR | 1400 | 1600 | 2134 | 2534 | 52.43% | 58.38% | 850 | 980 | 60.17% | 61.33% | 1284 | 1554 | 4631.58 | 6252.63 | 4.4662 | аналог 8.1.6 | Наша цена 6 253 руб/м2 ×4 к рынку работ
8.1.8 | Монтаж перегородок: из алюминиевых сплавов сборно-разборных с остеклением | м2 |  | DVR | 1600 | 1800 | 2667 | 3167 | 66.69% | 75.94% | 1000 | 1150 | 62.5% | 63.69% | 1667 | 2017 | 4733.23 | 6389.86 | 3.9937 | аналог 8.1.6 | Дубль 8.1.6
8.1.9 | Монтаж стеклянных перегородок из высококачественного стекла марки М-1 толщиной 10мм | м2 |  | DVR | 1800 | 2100 | 1920 | 2280 | 6.667% | 8.571% | 1100 | 1270 | 42.71% | 44.3% | 820 | 1010 | 791.38 | 1068.36 | 0.59353 | аналог 8.1.6 (цельностекло тяжелее)
8.1.10 | Установка дополнительного слоя ГКЛ | м2 |  | OTD | 280 | 320 | 280 | 320 | 0% | 0% | 170 | 195 | 39.29% | 39.06% | 110 | 125 | 204.99 | 276.74 | 0.98836 | прайс (zoon СПб 2 слоя 640 − 1 слой 400 = 240; remonty.moscow 300)
8.1.11 | Установка перегородок из легкобетонных блоков толщ.200мм | м2 |  | KAM | 1400 | 1600 | 1400 | 1647 | 0% | 2.937% | 850 | 980 | 39.29% | 40.5% | 550 | 667 | 1884.56 | 2544.16 | 1.8173 | прайс (zoon СПб газобетон 1 500; remonty.moscow 1 500)
8.1.12 | Установка перегородок из легкобетонных блоков толщ.300мм | м2 |  | KAM | 1700 | 2000 | 1814 | 2154 | 6.706% | 7.7% | 1050 | 1220 | 42.12% | 43.36% | 764 | 934 | 2082.94 | 2811.97 | 1.6541 | аналог 8.1.11
8.1.13 | Установка перегородок из легкобетонных блоков толщиной 120мм | м2 |  | KAM | 1200 | 1400 | 1200 | 1400 | 0% | 0% | 750 | 860 | 37.5% | 38.57% | 450 | 540 | 1977.91 | 2670.18 | 2.2251 | аналог 8.1.11
8.1.14 | Установка перегородок из легкобетонных плит | м2 |  | KAM | 1100 | 1300 | 1100 | 1300 | 0% | 0% | 680 | 790 | 38.18% | 39.23% | 420 | 510 | 1514.26 | 2044.25 | 1.8584 | аналог 8.1.15
8.1.15 | Установка перегородок из пазогребневых блоков, плит толщиной 100 мм | м2 |  | KAM | 1100 | 1300 | 1100 | 1300 | 0% | 0% | 680 | 790 | 38.18% | 39.23% | 420 | 510 | 2008.22 | 2711.1 | 2.4646 | прайс (zoon СПб ПГП 1 500; profi МСК от 750; remonty.moscow 1 500)
8.1.16 | Установка перегородок из пазогребневых блоков, плит толщиной 50 мм | м2 |  | KAM | 950 | 1100 | 950 | 1100 | 0% | 0% | 580 | 670 | 38.95% | 39.09% | 370 | 430 | 2048.55 | 2765.54 | 2.9111 | аналог 8.1.15
8.1.17 | Установка перегородок из пазогребневых блоков, плит толщиной 80 мм | м2 |  | KAM | 1050 | 1200 | 1050 | 1200 | 0% | 0% | 650 | 750 | 38.1% | 37.5% | 400 | 450 | 2058.48 | 2778.95 | 2.6466 | аналог 8.1.15
8.1.18 | Устр-во перегород. по сис-ме КНАУФ с 1-м метал. каркасом и 3-ной обшивкой с листом оцинк.стали 0,5мм между ГВЛ с 2-х сторон (С 367) 1 дверной проем | м2 |  | OTD | 2600 | 3000 | 2600 | 3000 | 0% | 0% | 1600 | 1850 | 38.46% | 38.33% | 1000 | 1150 | 1135.37 | 1532.75 | 0.58952 | аналог 8.1.24 | Наша цена 1 533 руб/м2 занижена (одна цена на все ГКЛ-перегородки)
8.1.19 | Устр-во перегородок высотой до 3м в общественных зданиях с двусторонней обшивкой ГКЛ в 2 слоя с изоляцией | м2 |  | OTD | 1800 | 2100 | 1800 | 2100 | 0% | 0% | 1100 | 1270 | 38.89% | 39.52% | 700 | 830 | 1135.37 | 1532.75 | 0.85153 | прайс (zoon СПб каркас 1 000 + 2×640; remonty.moscow 2 слоя 1 700) | Близко к 8.1.23 (+изоляция)
8.1.20 | Устр-во перегородок из ГВЛ 12,5мм по системе «КНАУФ:» с одинарным метал. каркасом и двухслойной обшивкой с обеих сторон (С 362) | м2 |  | OTD | 2000 | 2300 | 2000 | 2300 | 0% | 0% | 1250 | 1440 | 37.5% | 37.39% | 750 | 860 | 1135.37 | 1532.75 | 0.76638 | аналог 8.1.23 (+15 % ГВЛ)
8.1.21 | Устр-во перегородок из ГВЛ толщиной 12,5мм по системе «КНАУФ»: с одинарным метал. каркасом и однослойной обшивкой с обеих сторон (С 361) - глухих | м2 |  | OTD | 1400 | 1600 | 1400 | 1600 | 0% | 0% | 850 | 980 | 39.29% | 38.75% | 550 | 620 | 1135.37 | 1532.75 | 1.0948 | аналог 8.1.22
8.1.22 | Устр-во перегородок из ГКЛ 12,5мм по системе «КНАУФ» с одинарным метал. каркасом и однослойной обшивкой с обеих сторон (С 111) - глухих | м2 |  | OTD | 1300 | 1500 | 1300 | 1500 | 0% | 0% | 800 | 920 | 38.46% | 38.67% | 500 | 580 | 1135.37 | 1532.75 | 1.179 | прайс (zoon СПб каркас 1 000+2×400; remonty.moscow 1 слой 1 400)
8.1.23 | Устр-во перегородок из ГКЛ по системе «КНАУФ» с одинарным металлическим каркасом и двухслойной обшивкой с обеих сторон (С 112) | м2 |  | OTD | 1700 | 1950 | 1700 | 1950 | 0% | 0% | 1050 | 1210 | 38.24% | 37.95% | 650 | 740 | 1135.37 | 1532.75 | 0.90162 | прайс (remonty.moscow 2 слоя 1 700)
8.1.24 | Устр-во перегородок по сис-ме КНАУФ на 2-м метал. каркасе и 2-ной обшивкой из ГКЛ 12,5мм с 2-х сторон (115-1). Минераловатное заполнение | м2 |  | OTD | 2400 | 2800 | 2400 | 2800 | 0% | 0% | 1500 | 1730 | 37.5% | 38.21% | 900 | 1070 | 1135.37 | 1532.75 | 0.63865 | аналог 8.1.23 (+двойной каркас, вата)
8.1.25 | Устр-во перегородок по сис-ме КНАУФ с 1-м метал. каркасом и 2-ной обшивкой с листами оцинкованной стали 0,5мм между ГВЛ с обеих сторон | м2 |  | OTD | 2400 | 2800 | 2400 | 2800 | 0% | 0% | 1500 | 1730 | 37.5% | 38.21% | 900 | 1070 | 1135.37 | 1532.75 | 0.63865 | аналог 8.1.18
8.1.26 | Устройство сантехнических перегородок высотой до 3м в общественных зданиях с двусторонней обшивкой пластиком с фурнитурой | м2 |  | DVR | 600 | 700 | 640 | 760 | 6.667% | 8.571% | 360 | 420 | 43.75% | 44.74% | 280 | 340 | 469.49 | 633.81 | 1.0563 | прайс (peregorodki-v-sanusel.ru монтаж ~2 000 руб/кабину)
8.1.27 | Утепление стен и перегородок минватным утеплителем | м3 |  | OTD | 1200 | 1400 | 1200 | 1400 | 0% | 0% | 720 | 830 | 40% | 40.71% | 480 | 570 | 204.99 | 276.74 | 0.23062 | аналог (утепление 108–150 руб/м2 → м3) | Ед. изм. м3: наша цена 277 руб похожа на цену за м2
8.1.28 | Утепление стен и перегородок пенополистирольным утеплителем | м3 |  | OTD | 1300 | 1500 | 1300 | 1500 | 0% | 0% | 780 | 900 | 40% | 40% | 520 | 600 | 129.08 | 174.26 | 0.13405 | аналог 8.1.27 | Ед. изм. м3: наша цена 174 руб похожа на цену за м2
8.1.N1 | Демонтаж перегородок из ГКЛ/ГВЛ на металлокаркасе | м2 | да | RAZ | 350 | 400 | 350 | 400 | 0% | 0% | 210 | 240 | 40% | 40% | 140 | 160 |  |  |  | прайс (zoon СПб 750; remonty.moscow 250)
8.1.N2 | Демонтаж перегородок из кирпича/блоков толщиной до 120 мм | м2 | да | RAZ | 700 | 800 | 700 | 800 | 0% | 0% | 420 | 480 | 40% | 40% | 280 | 320 |  |  |  | прайс (zoon СПб демонтаж перегородок 1 000)
8.1.N3 | Устройство дверного проёма в перегородке из ГКЛ с усилением профилем | шт | да | OTD | 2200 | 2500 | 2200 | 2500 | 0% | 0% | 1300 | 1500 | 40.91% | 40% | 900 | 1000 |  |  |  | прайс (zoon СПб 2 500)
8.1.N4 | Устройство короба из ГКЛ (каркас + обшивка в 1 слой, развёртка до 1 м) | мп | да | OTD | 1300 | 1500 | 1300 | 1500 | 0% | 0% | 780 | 900 | 40% | 40% | 520 | 600 |  |  |  | прайс (zoon СПб короб 1 180 + 640; remonty.moscow 700)
8.1.N5 | Пробивка проёма в кирпичной перегородке толщиной в 1/2 кирпича с обрамлением | м2 | да | KAM | 2500 | 2900 | 2667 | 3167 | 6.68% | 9.207% | 1500 | 1750 | 43.76% | 44.74% | 1167 | 1417 |  |  |  | прайс (korona пробивка в кирпиче 3 600 руб/м3 + обрамление)
8.1.N6 | Заделка проёма в перегородке из ГКЛ (каркас, обшивка 2 стороны, изоляция) | м2 | да | OTD | 1500 | 1700 | 1500 | 1700 | 0% | 0% | 900 | 1050 | 40% | 38.24% | 600 | 650 |  |  |  | прайс (zoon СПб заделка проёма 2 500 руб/шт)
8.1.N7 | Монтаж ревизионного люка в стене из ГКЛ | шт | да | OTD | 900 | 1050 | 900 | 1050 | 0% | 0% | 540 | 630 | 40% | 40% | 360 | 420 |  |  |  | расчёт
8.2 Отделка стен и перегородок
8.2.1 | Вертикальная гидроизоляция стен готовой полимерной мастикой | м2 |  | OTD | 280 | 330 | 280 | 330 | 0% | 0% | 170 | 195 | 39.29% | 40.91% | 110 | 135 | 55.55 | 74.99 | 0.26782 | прайс (remonty.moscow мастики 700; korona латексная 144) | Наша цена 75 руб/м2 занижена в ~4 раза
8.2.2 | Вертикальная гидроизоляция стен из сухихи цементно-песчаных смесей с их приготовлением | м2 |  | OTD | 300 | 350 | 300 | 350 | 0% | 0% | 180 | 210 | 40% | 40% | 120 | 140 | 454.94 | 614.17 | 2.0472 | прайс (korona цементная стены 108; zoon 500)
8.2.3 | Вертикальная гидроизоляция стен рулонными материалалми | м2 |  | KRO | 450 | 520 | 450 | 520 | 0% | 0% | 270 | 310 | 40% | 40.38% | 180 | 210 | 333.27 | 449.91 | 0.9998 | аналог 7.1.11
8.2.4 | Гипсовая штукатурка стен толщиной слоя от 10 до 20 мм | м2 |  | OTD | 700 | 850 | 700 | 850 | 0% | 0% | 430 | 500 | 38.57% | 41.18% | 270 | 350 | 972.04 | 1312.25 | 1.8746 | прайс (zoon СПб до 2 см 600 + маяки 280; remonty.moscow 1 100)
8.2.5 | Гипсовая штукатурка стен толщиной слоя до 10 мм | м2 |  | OTD | 550 | 650 | 550 | 650 | 0% | 0% | 330 | 390 | 40% | 40% | 220 | 260 | 435.1 | 587.39 | 1.068 | прайс (zoon «под правило» 450; korona 504)
8.2.6 | Замена настенной штучной плитки 20х30мм | шт |  | PLI | 450 | 520 | 600 | 720 | 33.33% | 38.46% | 270 | 310 | 55% | 56.94% | 330 | 410 | 251.28 | 339.23 | 0.75384 | аналог 7.2.1 | Размер «20х30мм» — очевидно см
8.2.7 | Замена настенной штучной плитки 30х30мм | шт |  | PLI | 500 | 580 | 660 | 792 | 32% | 36.55% | 300 | 350 | 54.55% | 55.81% | 360 | 442 | 261.2 | 352.62 | 0.70524 | аналог 7.2.1 | мм → см
8.2.8 | Замена настенной штучной плитки 40х40мм | шт |  | PLI | 600 | 700 | 780 | 936 | 30% | 33.71% | 360 | 420 | 53.85% | 55.13% | 420 | 516 | 329.3 | 444.56 | 0.74093 | аналог 7.2.2 | мм → см
8.2.9 | Замена настенной штучной плитки 60х60мм | шт |  | PLI | 800 | 950 | 1020 | 1224 | 27.5% | 28.84% | 480 | 570 | 52.94% | 53.43% | 540 | 654 | 329.3 | 444.56 | 0.5557 | аналог 7.2.3 | мм → см
8.2.10 | Защита внешних углов алюминиевым уголком на клее | мп |  | OTD | 180 | 210 | 180 | 210 | 0% | 0% | 110 | 125 | 38.89% | 40.48% | 70 | 85 | 144.87 | 195.57 | 1.0865 | прайс (zoon СПб углозащитный профиль 250)
8.2.11 | Защита внешних углов алюминиевым уголком на саморезах | мп |  | OTD | 220 | 260 | 220 | 260 | 0% | 0% | 130 | 155 | 40.91% | 40.38% | 90 | 105 | 154.92 | 209.14 | 0.95064 | аналог 8.2.10
8.2.12 | Защита внешних углов металлическим уголком на саморезах | мп |  | OTD | 280 | 320 | 280 | 320 | 0% | 0% | 170 | 195 | 39.29% | 39.06% | 110 | 125 | 154.92 | 209.14 | 0.74693 | аналог 8.2.10
8.2.13 | Защита внешних углов уголком из нержавеющей стали на клее | мп |  | OTD | 220 | 260 | 220 | 260 | 0% | 0% | 130 | 155 | 40.91% | 40.38% | 90 | 105 | 144.87 | 195.57 | 0.88895 | аналог 8.2.10
8.2.14 | Защита внешних углов уголком из нержавеющей стали на саморезах/анкерах | мп |  | OTD | 300 | 350 | 300 | 350 | 0% | 0% | 180 | 210 | 40% | 40% | 120 | 140 | 154.92 | 209.14 | 0.69713 | аналог 8.2.10
8.2.15 | Облицовка стен панелями ЛДСП на клее | м2 |  | OTD | 550 | 650 | 550 | 650 | 0% | 0% | 330 | 390 | 40% | 40% | 220 | 260 | 601.74 | 812.35 | 1.477 | аналог 8.2.17
8.2.16 | Облицовка стен панелями МДФ наклее | м2 |  | OTD | 500 | 580 | 500 | 580 | 0% | 0% | 300 | 350 | 40% | 39.66% | 200 | 230 | 601.74 | 812.35 | 1.6247 | аналог 8.2.17
8.2.17 | Облицовка стен гипсокартонными листами на клее | м2 |  | OTD | 450 | 520 | 450 | 520 | 0% | 0% | 270 | 310 | 40% | 40.38% | 180 | 210 | 601.74 | 812.35 | 1.8052 | прайс (remonty.moscow без каркаса от 500; korona 252)
8.2.18 | Облицовка стен и дверей оцинкованным листом | м2 |  | SVA | 650 | 750 | 650 | 750 | 0% | 0% | 400 | 460 | 38.46% | 38.67% | 250 | 290 | 446.43 | 602.68 | 0.9272 | расчёт
8.2.19 | Облицовка стен и колонн алюминиевым рифленым листом | м2 |  | SVA | 650 | 750 | 650 | 750 | 0% | 0% | 400 | 460 | 38.46% | 38.67% | 250 | 290 | 446.43 | 602.68 | 0.9272 | аналог 8.2.18
8.2.20 | Облицовка стен и колонн листом из нержавеющей стали (зеркало) | м2 |  | SVA | 1000 | 1150 | 1000 | 1152 | 0% | 0.1739% | 600 | 690 | 40% | 40.1% | 400 | 462 | 446.43 | 602.68 | 0.60268 | аналог 8.2.18
8.2.21 | Облицовка стен и колонн металлическим листом | м2 |  | SVA | 750 | 870 | 750 | 870 | 0% | 0% | 450 | 520 | 40% | 40.23% | 300 | 350 | 446.43 | 602.68 | 0.80357 | аналог 8.2.18
8.2.22 | Облицовка стен керамической плиткой на клее из сухихи смесей с огрунтовкой поверхности и затиркой швов | м2 |  | PLI | 1700 | 2000 | 1920 | 2304 | 12.94% | 15.2% | 1050 | 1210 | 45.31% | 47.48% | 870 | 1094 | 1305.97 | 1763.06 | 1.0371 | прайс (zoon СПб 3 000; remonty.moscow 3 000; korona 504)
8.2.23 | Облицовка стен по готовому каркасу панелями МДФ | м2 |  | OTD | 450 | 520 | 450 | 520 | 0% | 0% | 270 | 310 | 40% | 40.38% | 180 | 210 | 460.23 | 621.31 | 1.3807 | аналог 8.2.27
8.2.24 | Облицовка стен по сис-ме «КНАУФ» ГКЛ в 2 слоя по 1-му метал. каркасу из ПН и ПС профилей глухих | м2 |  | OTD | 1300 | 1500 | 1300 | 1500 | 0% | 0% | 800 | 920 | 38.46% | 38.67% | 500 | 580 | 667.86 | 901.61 | 0.69355 | прайс (zoon СПб каркас 750 + 2 слоя 640)
8.2.25 | Облицовка стен по сис-ме «КНАУФ» по 1-му метал. каркасу из ПН и ПС профилей гипсокартонными листами в один слой глухих | м2 |  | OTD | 1000 | 1150 | 1000 | 1150 | 0% | 0% | 620 | 710 | 38% | 38.26% | 380 | 440 | 667.86 | 901.61 | 0.90161 | прайс (zoon СПб 750 + 400)
8.2.26 | Облицовка стен ламинированными панелями по металлическому каркасу с его устройством | м2 |  | OTD | 850 | 1000 | 850 | 1000 | 0% | 0% | 520 | 600 | 38.82% | 40% | 330 | 400 | 703.01 | 949.06 | 1.1165 | аналог 8.2.24
8.2.27 | Облицовка стен ламинированными панелями на клее | м2 |  | OTD | 480 | 560 | 480 | 560 | 0% | 0% | 290 | 335 | 39.58% | 40.18% | 190 | 225 | 601.74 | 812.35 | 1.6924 | аналог 8.2.17
8.2.28 | Облицовка стен ламинированными панелями на саморезы | м2 |  | OTD | 450 | 520 | 450 | 520 | 0% | 0% | 270 | 310 | 40% | 40.38% | 180 | 210 | 460.23 | 621.31 | 1.3807 | аналог 8.2.17
8.2.29 | Облицовка уголком ПВХ на клее | мп |  | OTD | 100 | 120 | 100 | 120 | 0% | 0% | 60 | 70 | 40% | 41.67% | 40 | 50 | 92.58 | 124.98 | 1.2498 | аналог (покраска уголков 100 руб/мп, profi)
8.2.30 | Обработка стен антигрибковым составом | м2 |  | OTD | 110 | 130 | 110 | 130 | 0% | 0% | 65 | 75 | 40.91% | 42.31% | 45 | 55 | 41 | 55.35 | 0.50318 | прайс (zoon СПб антигрибок 140)
8.2.31 | Обшивка стен фанерой на саморезах | м2 |  | OTD | 500 | 580 | 500 | 580 | 0% | 0% | 300 | 350 | 40% | 39.66% | 200 | 230 | 740.6 | 999.81 | 1.9996 | прайс (remonty.moscow фанера 400)
8.2.32 | Обшивка стен фанерой на клее | м2 |  | OTD | 520 | 600 | 520 | 600 | 0% | 0% | 310 | 360 | 40.38% | 40% | 210 | 240 | 678.44 | 915.89 | 1.7613 | аналог 8.2.31
8.2.33 | Оклейка обоями стен по монолитной штукатурке и бетону простыми и средней плотности | м2 |  | OTD | 300 | 350 | 300 | 360 | 0% | 2.857% | 180 | 210 | 40% | 41.67% | 120 | 150 | 226.41 | 305.65 | 1.0188 | прайс (korona 144–223; profi СПб от 380)
8.2.34 | Окраска водно-дисперсионными акриловыми составами за два раза по штукатурке стен, подготовленных под окраску | м2 |  | OTD | 300 | 360 | 300 | 360 | 0% | 0% | 180 | 210 | 40% | 41.67% | 120 | 150 | 642.56 | 867.46 | 2.8915 | прайс (profi СПб средн. 300; korona 252; remonty.moscow 600) | Наша цена 867 руб/м2 в 2,9 раза выше рынка
8.2.35 | Окраска за два раза водно-дисперсионными акриловыми составами по сборным конструкциям стен, подготовленных под окраску (ГКЛ) | м2 |  | OTD | 300 | 360 | 300 | 360 | 0% | 0% | 180 | 210 | 40% | 41.67% | 120 | 150 | 474.88 | 641.09 | 2.137 | аналог 8.2.34 | Фактически дубль 8.2.34
8.2.36 | Окраска масляными составами за два разапо сборным конструкциям стен, подготовленных под окраску | м2 |  | OTD | 380 | 450 | 380 | 450 | 0% | 0% | 230 | 265 | 39.47% | 41.11% | 150 | 185 | 516.93 | 697.86 | 1.8365 | аналог 8.2.34
8.2.37 | Покрытие поверхностей стен грунтовкой глубокого проникновения за 2 раза | м2 |  | OTD | 80 | 95 | 80 | 95 | 0% | 0% | 48 | 55 | 40% | 42.11% | 32 | 40 | 189.12 | 255.31 | 3.1914 | прайс (zoon СПб 80/слой; korona 22–36) | Наша цена 255 руб/м2 в 3 раза выше рынка
8.2.38 | Слошная шпаклевка стен | м2 |  | OTD | 450 | 520 | 451 | 540 | 0.2222% | 3.846% | 270 | 310 | 40.13% | 42.59% | 181 | 230 | 435.1 | 587.39 | 1.3053 | прайс (zoon СПб 400+150; korona 306–396; remonty.moscow 300/слой)
8.2.39 | Сплошное выравнивание штукатурки стен из сухих растворных смесей (толщиной до 10 мм) | м2 |  | OTD | 500 | 600 | 500 | 600 | 0% | 0% | 300 | 350 | 40% | 41.67% | 200 | 250 | 435.1 | 587.39 | 1.1748 | аналог 8.2.5 | Близко к 8.2.5
8.2.40 | Устройство каркаса при оштукатуривании стен | м2 |  | OTD | 150 | 180 | 150 | 180 | 0% | 0% | 90 | 105 | 40% | 41.67% | 60 | 75 | 312.13 | 421.38 | 2.8092 | прайс (zoon армирование 180; korona сетка 36)
8.2.41 | Штукатурка стен по сетке улучшенная | м2 |  | OTD | 800 | 950 | 800 | 960 | 0% | 1.053% | 480 | 560 | 40% | 41.67% | 320 | 400 | 948.74 | 1280.8 | 1.601 | аналог 8.2.43
8.2.42 | Штукатурка стен цементно-известковым раствором толщиной слоя до 10 мм | м2 |  | OTD | 600 | 700 | 600 | 720 | 0% | 2.857% | 360 | 420 | 40% | 41.67% | 240 | 300 | 959.32 | 1295.08 | 2.1585 | аналог 8.2.4
8.2.43 | Штукатурка стен цементно-известковым раствором толщиной слоя от 10 до 20 мм | м2 |  | OTD | 750 | 900 | 800 | 960 | 6.667% | 6.667% | 450 | 530 | 43.75% | 44.79% | 350 | 430 | 1012.22 | 1366.5 | 1.822 | прайс (zoon СПб 600–700; remonty.moscow 1 100)
8.2.44 | Шумоизоляция стен плитами минватными насухо | м3 |  | OTD | 1200 | 1400 | 1200 | 1400 | 0% | 0% | 720 | 830 | 40% | 40.71% | 480 | 570 | 667.29 | 900.84 | 0.7507 | аналог 8.1.27 | Ед. изм. м3 — проверить
8.2.45 | Покрытие поверхностей грунтовкой глубокого проникновения: за 1 раз стен | м2 |  | OTD | 50 | 60 | 50 | 60 | 0% | 0% | 30 | 35 | 40% | 41.67% | 20 | 25 | 86.85 | 117.25 | 2.345 | прайс (zoon 80; korona 22–36)
8.2.N1 | Демонтаж настенной керамической плитки | м2 | да | RAZ | 330 | 380 | 331 | 396 | 0.303% | 4.211% | 200 | 230 | 39.58% | 41.92% | 131 | 166 |  |  |  | аналог 7.2.N1
8.2.N2 | Снятие старых обоев | м2 | да | RAZ | 100 | 115 | 100 | 115 | 0% | 0% | 60 | 70 | 40% | 39.13% | 40 | 45 |  |  |  | прайс (zoon СПб 75; korona 36–64)
8.2.N3 | Удаление старого лакокрасочного покрытия со стен шлифованием | м2 | да | OTD | 250 | 290 | 251 | 300 | 0.4% | 3.448% | 150 | 175 | 40.24% | 41.67% | 101 | 125 |  |  |  | прайс (zoon СПб зашкуривание 150)
8.2.N4 | Локальный ремонт штукатурки стен (заделка выбоин, отбитых участков до 1 м2) | м2 | да | OTD | 1200 | 1400 | 1200 | 1440 | 0% | 2.857% | 720 | 830 | 40% | 42.36% | 480 | 610 |  |  |  | аналог 8.2.4 (×1,7 мелкие участки)
8.2.N5 | Армирование стен малярной стеклосеткой (стеклохолстом) | м2 | да | OTD | 150 | 180 | 150 | 180 | 0% | 0% | 90 | 105 | 40% | 41.67% | 60 | 75 |  |  |  | прайс (zoon СПб 180)
8.2.N6 | Заделка швов и мест крепления ГКЛ с армирующей лентой | м2 | да | OTD | 140 | 160 | 140 | 160 | 0% | 0% | 85 | 95 | 39.29% | 40.62% | 55 | 65 |  |  |  | прайс (zoon СПб 100)
8.2.N7 | Окраска стен износостойкой (эпоксидной/полиуретановой) краской в 2 слоя | м2 | да | OTD | 380 | 440 | 380 | 440 | 0% | 0% | 230 | 265 | 39.47% | 39.77% | 150 | 175 |  |  |  | аналог 8.2.36
8.2.N8 | Монтаж защитного отбойника (ПВХ/металл) на стены | мп | да | OTD | 350 | 400 | 350 | 400 | 0% | 0% | 210 | 240 | 40% | 40% | 140 | 160 |  |  |  | расчёт
8.3 Отделка потолков
8.3.1 | Замена потолочных плиток "Армстронг" | м2 |  | OTD | 200 | 230 | 200 | 230 | 0% | 0% | 120 | 140 | 40% | 39.13% | 80 | 90 | 254.91 | 344.13 | 1.7207 | аналог 8.3.13
8.3.2 | Замена потолочных плиток "Армстронг" | шт |  | OTD | 80 | 95 | 80 | 95 | 0% | 0% | 48 | 55 | 40% | 42.11% | 32 | 40 | 94.38 | 127.41 | 1.5926 | аналог 8.3.1 (0,36 м2/шт) | Дубль 8.3.1 в другой ед. изм.
8.3.3 | Монтаж подвесной системы из профилей | м2 |  | OTD | 650 | 750 | 650 | 750 | 0% | 0% | 400 | 460 | 38.46% | 38.67% | 250 | 290 | 669.63 | 904 | 1.3908 | прайс (zoon СПб каркас потолка 1 350, частный рынок)
8.3.4 | Монтаж реечного потолка с направляющими | м2 |  | OTD | 600 | 700 | 600 | 700 | 0% | 0% | 370 | 430 | 38.33% | 38.57% | 230 | 270 | 668.23 | 902.11 | 1.5035 | прайс (profi СПб реечные от 500; korona 324; ремонт офисов МСК 790)
8.3.5 | Огрунтовка потолков за два раза | м2 |  | OTD | 90 | 105 | 90 | 105 | 0% | 0% | 55 | 62 | 38.89% | 40.95% | 35 | 43 | 191.76 | 258.88 | 2.8764 | прайс (korona 43; zoon 80)
8.3.6 | Окраска потолков водо-эмульсионными акриловыми составами за два раза по подготовленной поверхности | м2 |  | OTD | 350 | 420 | 350 | 420 | 0% | 0% | 210 | 245 | 40% | 41.67% | 140 | 175 | 452.3 | 610.61 | 1.7446 | прайс (korona 252; ремонт офисов МСК 385; remonty.moscow 800)
8.3.7 | Сплошная шпатлевка потолка | м2 |  | OTD | 520 | 600 | 551 | 660 | 5.962% | 10% | 310 | 360 | 43.74% | 45.45% | 241 | 300 | 499.91 | 674.88 | 1.2978 | аналог 8.2.38 (×1,15 потолок)
8.3.8 | Сплошное выравнивание потолков из сухих растворных смесей (штукатурка до 10 мм) | м2 |  | OTD | 650 | 750 | 651 | 780 | 0.1538% | 4% | 390 | 450 | 40.09% | 42.31% | 261 | 330 | 499.91 | 674.88 | 1.0383 | прайс (remonty.moscow 700–1 000; korona 918)
8.3.9 | Усиление каркасов потолка, если потолок свыше 4м | тн |  | SVA | 45000 | 52000 | 48000 | 57600 | 6.667% | 10.77% | 28000 | 32000 | 41.67% | 44.44% | 20000 | 25600 | 60033.9 | 81045.77 | 1.801 | расчёт (40 ч/т)
8.3.10 | Устранение провисаний подвесного потолка | м2 |  | OTD | 150 | 175 | 150 | 175 | 0% | 0% | 90 | 105 | 40% | 40% | 60 | 70 | 193.36 | 261.04 | 1.7403 | расчёт
8.3.11 | Устройство металлического потолка кассетного типа 600х600мм с направляющими | м2 |  | OTD | 600 | 700 | 600 | 700 | 0% | 0% | 370 | 430 | 38.33% | 38.57% | 230 | 270 | 1548.88 | 2090.99 | 3.485 | прайс (profi СПб кассетные от 600) | Наша цена 2 091 руб/м2 ×3,5 к рынку
8.3.12 | Устройство подвесных потолков из гипсокартонных листов (ГКЛ) по системе "КНАУФ" одноуровневых (П113) | м2 |  | OTD | 1200 | 1400 | 1200 | 1400 | 0% | 0% | 750 | 860 | 37.5% | 38.57% | 450 | 540 | 1408.07 | 1900.89 | 1.5841 | прайс (remonty.moscow 1 100; zoon 1 350+800)
8.3.13 | Устройство подвесных потолков типа "Армстронг" по каркасу из оцинкованного профиля | м2 |  | OTD | 550 | 650 | 550 | 650 | 0% | 0% | 330 | 390 | 40% | 40% | 220 | 260 | 1548.88 | 2090.99 | 3.8018 | прайс (profi СПб средн. 600, диапазон 500–1 000; korona 432) | Наша цена 2 091 руб/м2 ×3,8 к рынку — вероятно, с материалом
8.3.14 | Устройство подвесных потолков типа "Грильято" по каркасу из оцинкованного профиля | м2 |  | OTD | 700 | 800 | 700 | 800 | 0% | 0% | 430 | 490 | 38.57% | 38.75% | 270 | 310 | 1548.83 | 2090.92 | 2.987 | прайс (profi СПб грильято от 480) | Наша цена 2 091 ×3 к рынку
8.3.15 | Устройство потолков типа "Албес" с направляющими | м2 |  | OTD | 650 | 750 | 650 | 750 | 0% | 0% | 400 | 460 | 38.46% | 38.67% | 250 | 290 | 1548.83 | 2090.92 | 3.2168 | аналог 8.3.4 | Близко к 8.3.4 (Албес = реечный)
8.3.16 | Устройство реечного потолка кубота из ламелей (бренд Бук) | м2 |  | OTD | 800 | 920 | 800 | 920 | 0% | 0% | 480 | 560 | 40% | 39.13% | 320 | 360 | 1548.83 | 2090.92 | 2.6137 | прайс (profi СПб кубообразные от 570)
8.3.17 | Устройство шумоизоляции плит перекрытия. Полужесткие шумоизоляционные маты, толщиной мин. 100мм и обшивка гипсокартоном по металлическому каркасу | м2 |  | OTD | 1500 | 1750 | 1500 | 1750 | 0% | 0% | 920 | 1060 | 38.67% | 39.43% | 580 | 690 | 413.94 | 558.82 | 0.37255 | аналог 8.3.12 + 8.3.19 | Наша цена 559 руб/м2 занижена ×2,7: в позиции и каркас, и ГКЛ, и маты
8.3.18 | Устройство шумоизоляции потолка мембраной | м2 |  | OTD | 300 | 350 | 300 | 350 | 0% | 0% | 180 | 210 | 40% | 40% | 120 | 140 | 214.25 | 289.24 | 0.96413 | аналог 8.3.19
8.3.19 | Устройство шумоизоляции потолка плитами минватными | м2 |  | OTD | 250 | 290 | 250 | 290 | 0% | 0% | 150 | 175 | 40% | 39.66% | 100 | 115 | 214.25 | 289.24 | 1.157 | прайс (korona шумоизоляция 180; remonty.moscow 600)
8.3.20 | Покрытие поверхностей грунтовкой глубокого проникновения: за 1 раз потолков | м2 |  | OTD | 55 | 65 | 55 | 65 | 0% | 0% | 33 | 38 | 40% | 41.54% | 22 | 27 | 105.97 | 143.06 | 2.6011 | аналог 8.3.5
8.3.N1 | Демонтаж подвесного потолка типа «Армстронг» с сохранением плит | м2 | да | RAZ | 150 | 180 | 150 | 180 | 0% | 0% | 90 | 105 | 40% | 41.67% | 60 | 75 |  |  |  | прайс (zoon СПб 250)
8.3.N2 | Демонтаж потолка из ГКЛ по металлокаркасу | м2 | да | RAZ | 350 | 400 | 350 | 400 | 0% | 0% | 210 | 240 | 40% | 40% | 140 | 160 |  |  |  | прайс (zoon СПб 500)
8.3.N3 | Монтаж потолочного плинтуса (галтели) на клей | мп | да | OTD | 300 | 350 | 300 | 350 | 0% | 0% | 180 | 210 | 40% | 40% | 120 | 140 |  |  |  | расчёт
8.3.N4 | Локальный ремонт потолка из ГКЛ (замена фрагмента до 1 м2 со шпаклёвкой и окраской) | шт | да | OTD | 3000 | 3500 | 3000 | 3500 | 0% | 0% | 1800 | 2100 | 40% | 40% | 1200 | 1400 |  |  |  | расчёт
8.3.N5 | Монтаж ревизионного люка в потолок из ГКЛ | шт | да | OTD | 1100 | 1300 | 1100 | 1300 | 0% | 0% | 660 | 770 | 40% | 40.77% | 440 | 530 |  |  |  | аналог 8.1.N7
8.3.N6 | Окраска потолков и открытых коммуникаций безвоздушным способом на высоте до 8 м | м2 | да | OTD | 250 | 290 | 250 | 290 | 0% | 0% | 150 | 175 | 40% | 39.66% | 100 | 115 |  |  |  | прайс (remonty.moscow механизированная от 400; korona распылитель 396) | Подмости/подъёмник оплачиваются отдельно
9.1 Канализация производственно-бытовая
9.1.1 | Восстановление креплений трубопроводов ХВС, ГВС под мойками и умывальниками. Очистка трубопроводов от грязи и жира. - работа проводится на ранее установленных трубопроводах (не вновь установленных) | мп |  | SAN | 350 | 402 | 350 | 402 | 0% | 0% | 217 | 250 | 38% | 37.81% | 133 | 152 | 380.67 | 513.9 | 1.4683 | аналог 9.1.10
9.1.2 | Гидроизоляция швов душевых поддонов | мп |  | SAN | 450 | 518 | 450 | 518 | 0% | 0% | 279 | 321 | 38% | 38.03% | 171 | 197 | 166.04 | 224.15 | 0.49811 | прайс d-mastera СПб (гидроизоляция швов душевой 480/мп) | Наша цена 224 занижена ~2×
9.1.3 | Замена арматуры универсальной для сливного бачка | шт |  | SAN | 1500 | 1725 | 1500 | 1725 | 0% | 0% | 930 | 1069 | 38% | 38.03% | 570 | 656 | 657.31 | 887.37 | 0.59158 | прайс d-mastera СПб (арматура бачка 1400)
9.1.4 | Замена выпусков на мойку | шт |  | SAN | 800 | 920 | 800 | 920 | 0% | 0% | 496 | 570 | 38% | 38.04% | 304 | 350 | 548.13 | 739.98 | 0.92497 | аналог 9.1.8 (сифон) | Выпуск (донный клапан) обычно меняется вместе с сифоном — проверить дубль с 9.1.8
9.1.5 | Замена гибкой подводки к сантехприборам | шт |  | SAN | 850 | 977 | 850 | 977 | 0% | 0% | 527 | 606 | 38% | 37.97% | 323 | 371 | 604.49 | 816.06 | 0.96007 | прайс d-mastera СПб (замена подводки 900)
9.1.6 | Замена гофротрубы унитаза | шт |  | SAN | 1500 | 1725 | 1500 | 1725 | 0% | 0% | 930 | 1069 | 38% | 38.03% | 570 | 656 | 511.8 | 690.93 | 0.46062 | прайс d-mastera СПб (гофра 400; с демонтажем унитаза 3000) | Замена гофры требует отодвинуть/снять унитаз; наша цена 691 занижена
9.1.7 | Замена сидения для унитаза | шт |  | SAN | 600 | 690 | 600 | 690 | 0% | 0% | 372 | 428 | 38% | 37.97% | 228 | 262 | 942.41 | 1272.25 | 2.1204 | прайс d-mastera СПб (сиденье 500) | Наша цена 1272 — ~2× рынка (простая операция 15–20 мин)
9.1.8 | Замена сифона раковины/мойки | шт |  | SAN | 850 | 977 | 850 | 977 | 0% | 0% | 527 | 606 | 38% | 37.97% | 323 | 371 | 785.69 | 1060.68 | 1.2479 | прайс d-mastera СПб (сифон мойки 900), td-tsk/lideruslug 390–750
9.1.9 | Крепление мойки к полу или к стене с помощью анкера забивного, стержня резьбового, гаек. | шт |  | SAN | 750 | 862 | 750 | 862 | 0% | 0% | 465 | 535 | 38% | 37.94% | 285 | 327 | 232.81 | 314.29 | 0.41905 | аналог 9.1.10 | Наша цена 314 занижена ~2,4×
9.1.10 | Крепление напорного трубопровода PPR Дн50 к стенам и потолку | шт |  | SAN | 300 | 345 | 300 | 345 | 0% | 0% | 186 | 214 | 38% | 37.97% | 114 | 131 | 108.68 | 146.72 | 0.48907 | расчёт | Единица «шт» = 1 точка крепления; старая мск-цена 40 руб явно ошибочна
9.1.11 | Крепление поддонов из ПВХ к потолку с помощью: анкера забивного латунного, стрежня резьбового, гаек, сверление поддона из ПВХ, гидроизоляция места сверления поддона герометиком и резиновыми прокладками с внутренней и наружной стороны поддона. Создание уклона поддона в сторону выпусков из поддона. | 1 поддон |  | SAN | 2500 | 2875 | 2500 | 2875 | 0% | 0% | 1550 | 1782 | 38% | 38.02% | 950 | 1093 | 707.6 | 955.26 | 0.3821 | аналог 9.1.9 | Наша цена 955 занижена ~2,5× для описанного объёма работ
9.1.12 | Механическая прочистка канализации (под ключ, за полный комплекс работ) | усл |  | SAN | 4500 | 5040 | 4500 | 5040 | 0% | 0% | 2790 | 3125 | 38% | 38% | 1710 | 1915 | 12781.47 | 17254.98 | 3.8344 | прайс d-mastera/lideruslug (засоры 1600–3750), мин. выезд 3000–4900 (msk.prochistka.ru) | Наша цена 17 255 ~3,5× рынка; оправдана только при длинных участках/выходе машины — тогда считать по 9.1.32
9.1.13 | Монтаж воздушного клапана на трубопровод канализации (аэратор) после жироуловителя в местах активного разбора воды с целью предотвращения срыва гидрозатворов и появлению запахов канализации в СМ | шт |  | SAN | 1500 | 1725 | 1500 | 1725 | 0% | 0% | 930 | 1069 | 38% | 38.03% | 570 | 656 | 419.99 | 566.99 | 0.37799 | прайс bhng.ru (1500), lideruslug (1100) | Наша цена 567 занижена ~2,6×
9.1.14 | Монтаж гидрозатвора любой конфигурации (под ключ) | шт |  | SAN | 1200 | 1380 | 1200 | 1380 | 0% | 0% | 744 | 856 | 38% | 37.97% | 456 | 524 | 795.57 | 1074.02 | 0.89502 | аналог 9.1.13
9.1.15 | Монтаж капельной воронки с гидрозатвором и с сухим затвором для сбора конденсата для трубопровода от кондиционера | шт |  | SAN | 1500 | 1725 | 1500 | 1725 | 0% | 0% | 930 | 1069 | 38% | 38.03% | 570 | 656 | 883.2 | 1192.32 | 0.79488 | аналог 9.1.13
9.1.16 | Монтаж регулируемых опор на ножки мойки. Цель - поднять мойку на 3-4см. На одну мойку 4 шт. опоры. | шт |  | SAN | 250 | 288 | 250 | 288 | 0% | 0% | 155 | 178 | 38% | 38.19% | 95 | 110 | 150.94 | 203.77 | 0.81508 | расчёт | Цена за 1 опору (на мойку 4 шт)
9.1.17 | Монтаж чаши слива грязной воды с подключением к трубопроводу подходящему к пескоуловителю. | шт |  | SAN | 4500 | 5175 | 4500 | 5175 | 0% | 0% | 2790 | 3208 | 38% | 38.01% | 1710 | 1967 | 2648.44 | 3575.39 | 0.79453 | аналог 9.1.68
9.1.18 | Очистка подмоечного жироуловителя вручную с предоставление акта об утилизации | шт |  | SAN | 5500 | 6490 | 5500 | 6490 | 0% | 0% | 3025 | 3570 | 45% | 44.99% | 2475 | 2920 | 4747.47 | 6409.08 | 1.1653 | прайс profi.ru СПб (2390–13260, ср. 8990), petrosi.ru (сдача с актом от 2300/м3) | Цена включает сдачу отходов с актом (~1000–1500 руб)
9.1.19 | Прокладка трубопроводов из чугунных канализационных безраструбных труб диаметром до 100 мм (с учетом фасонных изделий и испытаний) | мп |  | SAN | 1200 | 1380 | 1200 | 1380 | 0% | 0% | 744 | 856 | 38% | 37.97% | 456 | 524 | 1265.44 | 1708.34 | 1.4236 | прайс bhng.ru/santehnik-center (металл/чугун от 1000/м)
9.1.20 | Прокладка трубопроводов из чугунных канализационных безраструбных труб диаметром до 125 мм (с учетом фасонных изделий и испытаний) | мп |  | SAN | 1400 | 1610 | 1400 | 1610 | 0% | 0% | 868 | 998 | 38% | 38.01% | 532 | 612 | 1398.26 | 1887.65 | 1.3483 | аналог 9.1.19
9.1.21 | Прокладка трубопроводов из чугунных канализационных безраструбных труб диаметром до 150 мм (с учетом фасонных изделий и испытаний) | мп |  | SAN | 1600 | 1840 | 1600 | 1840 | 0% | 0% | 992 | 1141 | 38% | 37.99% | 608 | 699 | 1592.59 | 2150 | 1.3438 | аналог 9.1.19
9.1.22 | Прокладка трубопроводов из чугунных канализационных безраструбных труб диаметром до 50 мм (с учетом фасонных изделий) | мп |  | SAN | 900 | 1035 | 900 | 1035 | 0% | 0% | 558 | 642 | 38% | 37.97% | 342 | 393 | 1153.09 | 1556.67 | 1.7296 | аналог 9.1.19 | В отличие от соседних позиций без испытаний
9.1.23 | Прокладка трубопроводов из чугунных канализационных раструбных труб диаметром до 100 мм (с учетом фасонных изделий и испытаний) | мп |  | SAN | 1500 | 1725 | 1500 | 1725 | 0% | 0% | 930 | 1069 | 38% | 38.03% | 570 | 656 | 1873.87 | 2529.72 | 1.6865 | аналог 9.1.19
9.1.24 | Прокладка трубопроводов из чугунных канализационных раструбных труб диаметром до 150 мм (с учетом фасонных изделий и испытаний) | мп |  | SAN | 2000 | 2300 | 2000 | 2300 | 0% | 0% | 1240 | 1426 | 38% | 38% | 760 | 874 | 2469.75 | 3334.16 | 1.6671 | аналог 9.1.19 | Наша цена 3334 ~1,7× рынка
9.1.25 | Прокладка трубопроводов из чугунных канализационных раструбных труб диаметром до 50 мм (с учетом фасонных изделий и испытаний) | мп |  | SAN | 1100 | 1265 | 1100 | 1265 | 0% | 0% | 682 | 784 | 38% | 38.02% | 418 | 481 | 1829.82 | 2470.26 | 2.2457 | аналог 9.1.19 | Наша цена 2470 ~2,2× рынка (раструбный Ду50 — короткие участки, но не дороже Ду100)
9.1.26 | Прокладка трубопроводов канализации из полипропиленовых труб диаметром до 110 мм (с учетом фасонных изделий и испытаний) | мп |  | SAN | 600 | 690 | 600 | 690 | 0% | 0% | 372 | 428 | 38% | 37.97% | 228 | 262 | 868.73 | 1172.79 | 1.9546 | прайс bhng.ru (Ø110 400/м), lideruslug (ПП 110–160 300/м, без фасонных)
9.1.27 | Прокладка трубопроводов канализации из полипропиленовых труб диаметром до 160 мм (с учетом фасонных изделий и испытаний) | мп |  | SAN | 800 | 920 | 800 | 920 | 0% | 0% | 496 | 570 | 38% | 38.04% | 304 | 350 | 821.05 | 1108.42 | 1.3855 | аналог 9.1.26 | У нас Ø160 дешевле Ø110 и Ø50 — нелогично
9.1.28 | Прокладка трубопроводов канализации из полипропиленовых труб диаметром до 50 мм (с учетом фасонных изделий и испытаний) | мп |  | SAN | 450 | 518 | 450 | 518 | 0% | 0% | 279 | 321 | 38% | 38.03% | 171 | 197 | 947.97 | 1279.76 | 2.8439 | аналог 9.1.26 | Наша цена 1280 (дороже Ø110) — ~2,8× рынка, вероятно ошибка
9.1.29 | Прокладка трубопроводов канализации из полиэтиленовых труб высокой плотности диаметром до 110 мм (с учетом фасонных изделий и испытаний) | мп |  | SAN | 750 | 862 | 750 | 862 | 0% | 0% | 465 | 535 | 38% | 37.94% | 285 | 327 | 947.58 | 1279.23 | 1.7056 | аналог 9.1.26 (+25% сварка ПНД)
9.1.30 | Прокладка трубопроводов канализации из полиэтиленовых труб высокой плотности диаметром до 160 мм (с учетом фасонных изделий и испытаний) | мп |  | SAN | 1000 | 1150 | 1000 | 1150 | 0% | 0% | 620 | 713 | 38% | 38% | 380 | 437 | 843.06 | 1138.13 | 1.1381 | аналог 9.1.26 (+25% сварка ПНД)
9.1.31 | Прокладка трубопроводов канализации из полиэтиленовых труб высокой плотности диаметром до 50 мм (с учетом фасонных изделий и испытаний) | мп |  | SAN | 550 | 632 | 550 | 632 | 0% | 0% | 341 | 392 | 38% | 37.97% | 209 | 240 | 945.75 | 1276.76 | 2.3214 | аналог 9.1.26 (+25% сварка ПНД) | Наша цена 1277 ~2,3× рынка
9.1.32 | Промывка гидродинамическим способом трубопроводов канализации внутренней диаметром до 100 мм каналоочистительной машиной Karcher | мп |  | SAN | 250 | 280 | 250 | 280 | 0% | 0% | 155 | 174 | 38% | 37.86% | 95 | 106 | 297.35 | 401.42 | 1.6057 | прайс msk.prochistka.ru (110–200/м), somato66 (550/м внутр. Ду100), мин. заказ 3000–4900
9.1.33 | Промывка гидродинамическим способом трубопроводов канализации внутренней диаметром до 150 мм каналоочистительной машиной Karcher | мп |  | SAN | 300 | 336 | 300 | 336 | 0% | 0% | 186 | 208 | 38% | 38.1% | 114 | 128 | 367.91 | 496.68 | 1.6556 | аналог 9.1.32
9.1.34 | Промывка гидродинамическоим способом трубопроводов напорной канализации диаметром до 50 мм | мп |  | SAN | 180 | 202 | 180 | 202 | 0% | 0% | 112 | 125 | 37.78% | 38.12% | 68 | 77 | 28.65 | 38.68 | 0.21489 | аналог 9.1.32 | Наша цена 38,68 занижена ~4,5×; при малом объёме — мин. заказ
9.1.35 | Прочистка канализационной насосной системы двухмоторной от бытовых отходов | шт |  | SAN | 8000 | 9200 | 8000 | 9200 | 0% | 0% | 4960 | 5704 | 38% | 38% | 3040 | 3496 | 10054.45 | 13573.51 | 1.6967 | аналог 9.1.36 (+1 насос) | Наша цена 13 574 ~1,7× рынка
9.1.36 | Прочистка канализационной насосной системы одномоторной от бытовых отходов | шт |  | SAN | 6000 | 6900 | 6000 | 6900 | 0% | 0% | 3720 | 4278 | 38% | 38% | 2280 | 2622 | 8618.48 | 11634.95 | 1.9392 | прайс prochistkaspb.ru (чистка фекального насоса 4000), remont-ustanovka-nasosov.ru | Наша цена 11 635 ~1,9× рынка
9.1.37 | Прочистка системы внутренней канализации без использования спец техники и средств диаметром до 100 мм | мп |  | SAN | 180 | 207 | 180 | 207 | 0% | 0% | 112 | 128 | 37.78% | 38.16% | 68 | 79 | 213.49 | 288.21 | 1.6012 | прайс msk.prochistka.ru (мех. прочистка от 110/м)
9.1.38 | Установка ванн моечных на два отделения (под ключ) | шт |  | SAN | 3500 | 4025 | 3500 | 4025 | 0% | 0% | 2170 | 2495 | 38% | 38.01% | 1330 | 1530 | 4941.27 | 6670.71 | 1.9059 | аналог 9.1.56 (моечная ванна нерж.)
9.1.39 | Установка вентилей, задвижек, затворов, клапанов обратных, кранов проходных на трубопроводах из ПВХ труб диаметром до 110 мм | шт |  | SAN | 1200 | 1380 | 1200 | 1380 | 0% | 0% | 744 | 856 | 38% | 37.97% | 456 | 524 | 664.13 | 896.58 | 0.74715 | прайс rsu211.ru (резьбовая арматура 848–1485) | В разделе канализации — по сути канализационные обратные клапаны/задвижки
9.1.40 | Установка вентилей, задвижек, затворов, клапанов обратных, кранов проходных на трубопроводах из полипропиленовых труб диаметром до 110 мм | шт |  | SAN | 1200 | 1380 | 1200 | 1380 | 0% | 0% | 744 | 856 | 38% | 37.97% | 456 | 524 | 664.13 | 896.58 | 0.74715 | аналог 9.1.39 | Дубль 9.1.39 по цене
9.1.41 | Установка вентилей, задвижек, затворов, клапанов обратных, кранов проходных на трубопроводах из полипропиленовых труб диаметром до 160 мм | шт |  | SAN | 1500 | 1725 | 1500 | 1725 | 0% | 0% | 930 | 1069 | 38% | 38.03% | 570 | 656 | 602.89 | 813.9 | 0.5426 | аналог 9.1.39 | У нас Ду160 дешевле Ду110 — нелогично
9.1.42 | Установка вентилей, задвижек, затворов, клапанов обратных, кранов проходных на трубопроводах из чугунных напорных фланцевых труб диаметром до 100 мм | шт |  | SAN | 2300 | 2645 | 2300 | 2720 | 0% | 2.836% | 1426 | 1640 | 38% | 39.71% | 874 | 1080 | 2565.44 | 3463.34 | 1.5058 | прайс rsu211.ru (фланцевая Ду100 2445)
9.1.43 | Установка вентиля, задвижки, затвора, клапана обратного, крана проходного на трубопроводах из ПВХ труб диаметром до 65 мм | шт |  | SAN | 900 | 1035 | 900 | 1035 | 0% | 0% | 558 | 642 | 38% | 37.97% | 342 | 393 | 674.48 | 910.55 | 1.0117 | аналог 9.1.39
9.1.44 | Установка вентиля, задвижки, затвора, клапана обратного, крана проходного на трубопроводах из полипропиленовых труб диаметром до 65 мм | шт |  | SAN | 900 | 1035 | 900 | 1035 | 0% | 0% | 558 | 642 | 38% | 37.97% | 342 | 393 | 721.92 | 974.59 | 1.0829 | аналог 9.1.39
9.1.45 | Установка вентиля, задвижки, затвора, клапана обратного, крана проходного на трубопроводах из чугунных напорных фланцевых труб диаметром до 65 мм | шт |  | SAN | 1600 | 1840 | 1600 | 1904 | 0% | 3.478% | 992 | 1141 | 38% | 40.07% | 608 | 763 | 1675.36 | 2261.74 | 1.4136 | прайс rsu211.ru (фланцевая Ду65 1433)
9.1.46 | Установка гарнитуры туалетной: вешалок, подстаканников, поручней для ванн, крючков, штанг и пр. | шт |  | SAN | 450 | 518 | 450 | 518 | 0% | 0% | 279 | 321 | 38% | 38.03% | 171 | 197 | 425.36 | 574.24 | 1.2761 | прайс d-mastera СПб (полка 500)
9.1.47 | Установка дренажного погружного насоса в приямок | шт |  | SAN | 4500 | 5175 | 4500 | 5175 | 0% | 0% | 2790 | 3208 | 38% | 38.01% | 1710 | 1967 | 4554.28 | 6148.28 | 1.3663 | прайс lideruslug (погружной фекальный 3600), bhng.ru (дренажный от 2500)
9.1.48 | Установка душирующего устройства с краном (под ключ) | шт |  | SAN | 2500 | 2875 | 2500 | 2875 | 0% | 0% | 1550 | 1782 | 38% | 38.02% | 950 | 1093 | 1571.4 | 2121.39 | 0.84856 | аналог 9.1.66 (+ кронштейн душирующего устройства)
9.1.49 | Установка жироуловителя под мойки (под ключ) | шт |  | SAN | 3500 | 4025 | 3500 | 4025 | 0% | 0% | 2170 | 2495 | 38% | 38.01% | 1330 | 1530 | 4452 | 6010.2 | 1.7172 | аналог (profi/bhng (бытовые КНС 4500)
9.1.50 | Установка канализационной насосной системы двухмоторной | шт |  | SAN | 45000 | 51750 | 45000 | 51750 | 0% | 0% | 27000 | 31050 | 40% | 40% | 18000 | 20700 | 54131.02 | 73076.88 | 1.6239 | аналог (megavolt.ru (повысит. станция от 60 000), septikmarket (КНС от 35 000) | Внутренняя КНС типа Multilift без земляных работ; наша цена 73 077 ~1,6× рынка
9.1.51 | Установка канализационной насосной установки одномоторной | шт |  | SAN | 35000 | 40250 | 35000 | 40250 | 0% | 0% | 21000 | 24150 | 40% | 40% | 14000 | 16100 | 45325.93 | 61190.01 | 1.7483 | аналог 9.1.50 | Наша цена 61 190 ~1,7× рынка
9.1.52 | Установка канализационной насосной установки тип SOLOLIFT | шт |  | SAN | 5500 | 6325 | 5500 | 6325 | 0% | 0% | 3410 | 3921 | 38% | 38.01% | 2090 | 2404 | 8873.79 | 11979.62 | 2.1781 | прайс bhng.ru (бытовая КНС от 4500), san-kras.ru (от 3200) | Наша цена 11 980 ~2,2× рынка
9.1.53 | Установка лючка-прочистки со вставной крышкой на резиновом уплотнителе | шт |  | SAN | 600 | 690 | 600 | 690 | 0% | 0% | 372 | 428 | 38% | 37.97% | 228 | 262 | 419.57 | 566.42 | 0.94403 | прайс lideruslug (ревизия 1100), d-mastera
9.1.54 | Установка лючка-ревизий | шт |  | SAN | 1100 | 1265 | 1100 | 1265 | 0% | 0% | 682 | 784 | 38% | 38.02% | 418 | 481 | 419.57 | 566.42 | 0.51493 | прайс d-mastera СПб (ревизионный люк 990 на готовое место) | Дубль 9.1.65; если с устройством проёма — 2700 (d-mastera)
9.1.55 | Установка микропереключателя для канализационной насосной установки | шт |  | ELM | 1500 | 1725 | 1500 | 1725 | 0% | 0% | 930 | 1069 | 38% | 38.03% | 570 | 656 | 1729.79 | 2335.22 | 1.5568 | расчёт
9.1.56 | Установка моек на два отделения (под ключ) | шт |  | SAN | 3000 | 3450 | 3000 | 3450 | 0% | 0% | 1860 | 2139 | 38% | 38% | 1140 | 1311 | 3691.58 | 4983.63 | 1.6612 | прайс d-mastera/lideruslug (мойка 650–1350 + сифон + смеситель)
9.1.57 | Установка мойки на одно отделение (под ключ) | шт |  | SAN | 2200 | 2530 | 2200 | 2530 | 0% | 0% | 1364 | 1569 | 38% | 37.98% | 836 | 961 | 2698.75 | 3643.31 | 1.6561 | аналог 9.1.56
9.1.58 | Установка насосной системы для отведения конденсата от кондиционеров по типу системы CONLIFT2 | шт |  | HOL | 4000 | 4600 | 4000 | 4800 | 0% | 4.348% | 2480 | 2852 | 38% | 40.58% | 1520 | 1948 | 4567.42 | 6166.02 | 1.5415 | аналог 9.1.52
9.1.59 | Установка педального смесителя (под ключ) | шт |  | SAN | 2500 | 2875 | 2500 | 2875 | 0% | 0% | 1550 | 1782 | 38% | 38.02% | 950 | 1093 | 1642.2 | 2216.97 | 0.88679 | аналог 9.1.66
9.1.60 | Установка пескоуловителя (под ключ) | шт |  | SAN | 5000 | 5750 | 5000 | 5750 | 0% | 0% | 3100 | 3565 | 38% | 38% | 1900 | 2185 | 4226.25 | 5705.44 | 1.1411 | аналог 9.1.49
9.1.61 | Установка писсуаров настенных, любой конфигурации (под ключ) | шт |  | SAN | 2500 | 2875 | 2500 | 2875 | 0% | 0% | 1550 | 1782 | 38% | 38.02% | 950 | 1093 | 3370.94 | 4550.77 | 1.8203 | прайс d-mastera СПб (1400), profi Москва (от 1600), pochinar (1300) | Наша цена 4551 ~1,8× рынка
9.1.62 | Установка поддона душевого с гидроизоляцией швов (под ключ) | шт |  | SAN | 3000 | 3450 | 3000 | 3450 | 0% | 0% | 1860 | 2139 | 38% | 38% | 1140 | 1311 | 2169.58 | 2928.93 | 0.97631 | прайс d-mastera СПб (поддон 2000 + гидроизоляция швов 480/мп)
9.1.63 | Установка раковины типа тюльпан с пьедесталом | шт |  | SAN | 2000 | 2300 | 2000 | 2300 | 0% | 0% | 1240 | 1426 | 38% | 38% | 760 | 874 | 1395.61 | 1884.07 | 0.94203 | прайс d-mastera СПб (раковина 1200–2200), lideruslug
9.1.64 | Установка раковины (под ключ) | шт |  | SAN | 1800 | 2070 | 1800 | 2070 | 0% | 0% | 1116 | 1283 | 38% | 38.02% | 684 | 787 | 1395.56 | 1884.01 | 1.0467 | прайс d-mastera СПб, lideruslug (1200–1800)
9.1.65 | Установка ревизионного лючка из нержавеющей стали | шт |  | SAN | 1100 | 1265 | 1100 | 1265 | 0% | 0% | 682 | 784 | 38% | 38.02% | 418 | 481 | 420.06 | 567.08 | 0.51553 | аналог 9.1.54 | Дубль 9.1.54
9.1.66 | Установка смесителя для мойки/раковины (под ключ) | шт |  | SAN | 1200 | 1380 | 1200 | 1380 | 0% | 0% | 744 | 856 | 38% | 37.97% | 456 | 524 | 1146.04 | 1547.15 | 1.2893 | прайс profi.ru СПб (от 1000), d-mastera (650–1300)
9.1.67 | Установка смесителя с душем для ванной комнаты (под ключ) | шт |  | SAN | 1500 | 1725 | 1500 | 1725 | 0% | 0% | 930 | 1069 | 38% | 38.03% | 570 | 656 | 1507.22 | 2034.75 | 1.3565 | прайс d-mastera СПб (с лейкой 1300)
9.1.68 | Установка трапа пластикового диаметром 100 мм (под ключ) | шт |  | SAN | 2500 | 2875 | 2500 | 2875 | 0% | 0% | 1550 | 1782 | 38% | 38.02% | 950 | 1093 | 1396.82 | 1885.71 | 0.75428 | прайс d-mastera СПб (1500), lideruslug (1800), bhng (от 2500)
9.1.69 | Установка трапа пластикового диаметром 50 мм (под ключ) | шт |  | SAN | 2200 | 2530 | 2200 | 2530 | 0% | 0% | 1364 | 1569 | 38% | 37.98% | 836 | 961 | 1634.5 | 2206.58 | 1.003 | аналог 9.1.68 | У нас Ду50 дороже Ду100 — нелогично
9.1.70 | Установка трапа стального диаметром 100 мм (под ключ) | шт |  | SAN | 3000 | 3450 | 3000 | 3450 | 0% | 0% | 1860 | 2139 | 38% | 38% | 1140 | 1311 | 1396.82 | 1885.71 | 0.62857 | аналог 9.1.68 (+20% сталь)
9.1.71 | Установка трапа стального диаметром 50 мм (под ключ) | шт |  | SAN | 2600 | 2990 | 2600 | 2990 | 0% | 0% | 1612 | 1854 | 38% | 37.99% | 988 | 1136 | 1634.5 | 2206.58 | 0.84868 | аналог 9.1.68 (+20% сталь) | У нас Ду50 дороже Ду100 — нелогично
9.1.72 | Установка унитаза любой марки с непосредственно присоединенным бачком (под ключ) | шт |  | SAN | 2800 | 3220 | 2800 | 3220 | 0% | 0% | 1736 | 1996 | 38% | 38.01% | 1064 | 1224 | 3543.32 | 4783.48 | 1.7084 | прайс d-mastera СПб (2000), lideruslug (2250), profi (1500–5000)
9.1.73 | Установка финального жироуловителя (под ключ) | шт |  | SAN | 12000 | 13800 | 12000 | 13800 | 0% | 0% | 7440 | 8556 | 38% | 38% | 4560 | 5244 | 3806.04 | 5138.15 | 0.42818 | аналог 9.1.49 (×3,5 масса/обвязка) | Наша цена 5138 занижена ~2,3× (финальный жироуловитель — крупный, с обвязкой и вентиляцией)
9.1.74 | Чистка с предварительным разбором канализационной насосной системы двухмоторной | шт |  | SAN | 14000 | 16100 | 14000 | 16100 | 0% | 0% | 8680 | 9982 | 38% | 38% | 5320 | 6118 | 16154.66 | 21808.79 | 1.5578 | аналог 9.1.75
9.1.75 | Чистка с предварительным разбором канализационной насосной системы одномоторной | шт |  | SAN | 10000 | 11500 | 10000 | 11500 | 0% | 0% | 6200 | 7130 | 38% | 38% | 3800 | 4370 | 14175.75 | 19137.26 | 1.9137 | аналог 9.1.36 (+разборка/сборка) | Наша цена 19 137 ~1,9× рынка
9.1.76 | Чистка с предварительным разбором насоса типа SOLOLIFT | шт |  | SAN | 4500 | 4950 | 4500 | 4950 | 0% | 0% | 2790 | 3069 | 38% | 38% | 1710 | 1881 | 19483.32 | 26302.48 | 5.845 | прайс prochistkaspb.ru (чистка Sololift вскрытием 4000), Москва от 2000–3500 | Наша цена 26 302 ~6× рынка — вероятно ошибка (перепутано с КНС)
9.1.N1 | Демонтаж унитаза с бачком | шт | да | SAN | 600 | 690 | 600 | 690 | 0% | 0% | 372 | 428 | 38% | 37.97% | 228 | 262 |  |  |  | прайс d-mastera СПб (850 частн.)
9.1.N2 | Демонтаж раковины/мойки со смесителем и сифоном | шт | да | SAN | 450 | 518 | 454 | 544 | 0.8889% | 5.019% | 279 | 321 | 38.55% | 40.99% | 175 | 223 |  |  |  | прайс d-mastera СПб (550)
9.1.N3 | Демонтаж канализационных трубопроводов из пластмассовых труб диаметром до 110 мм | мп | да | RAZ | 150 | 172 | 150 | 172 | 0% | 0% | 90 | 104 | 40% | 39.53% | 60 | 68 |  |  |  | прайс bhng.ru (демонтаж от 200/мп), d-mastera (250)
9.1.N4 | Демонтаж канализационных трубопроводов из чугунных труб диаметром до 150 мм | мп | да | SAN | 450 | 518 | 567 | 680 | 26% | 31.27% | 270 | 310 | 52.38% | 54.41% | 297 | 370 |  |  |  | прайс d-mastera СПб (чугун 520/мп)
9.1.N5 | Телеинспекция (видеодиагностика) внутренней канализации с отчётом | мп | да | SAN | 150 | 165 | 150 | 165 | 0% | 0% | 90 | 99 | 40% | 40% | 60 | 66 |  |  |  | прайс msk.prochistka.ru (120 руб/м) | Минимальный заказ ~3000–4000
9.1.N6 | Устранение засора санприбора/трапа ручным тросом (раковина, унитаз, трап) | шт | да | SAN | 2000 | 2300 | 2000 | 2300 | 0% | 0% | 1240 | 1426 | 38% | 38% | 760 | 874 |  |  |  | прайс d-mastera СПб (1600), lideruslug (900–2600)
9.1.N7 | Установка подвесного унитаза с инсталляцией (под ключ, без отделки короба) | шт | да | SAN | 4500 | 5175 | 4500 | 5175 | 0% | 0% | 2790 | 3208 | 38% | 38.01% | 1710 | 1967 |  |  |  | прайс d-mastera (рама 2000 + унитаз 2500), lideruslug (2600)
9.1.N8 | Замена стояка канализации Ду110 в пределах этажа (демонтаж чугуна, монтаж ПП с ревизией) | этаж | да | SAN | 7000 | 8050 | 7000 | 8050 | 0% | 0% | 4340 | 4991 | 38% | 38% | 2660 | 3059 |  |  |  | прайс d-mastera СПб (замена стояка 8000)
9.1.N9 | Врезка в существующий канализационный трубопровод до Ду110 (тройник/отвод) | шт | да | SAN | 2000 | 2300 | 2000 | 2300 | 0% | 0% | 1240 | 1426 | 38% | 38% | 760 | 874 |  |  |  | прайс d-mastera (точка 600, сгон 800), bhng (подводка 1500)
9.1.N10 | Установка канализационного обратного клапана Ду50–110 | шт | да | SAN | 1800 | 2070 | 1800 | 2070 | 0% | 0% | 1116 | 1283 | 38% | 38.02% | 684 | 787 |  |  |  | прайс bhng.ru (2000), lideruslug (1500)
9.1.N11 | Герметизация примыканий санприборов/моек к стене санитарным герметиком | мп | да | SAN | 300 | 345 | 300 | 345 | 0% | 0% | 186 | 214 | 38% | 37.97% | 114 | 131 |  |  |  | прайс d-mastera СПб (350/мп)
9.1.N12 | Замена смывного устройства (кнопки, механизма) писсуара/унитаза | шт | да | SAN | 1200 | 1380 | 1200 | 1380 | 0% | 0% | 744 | 856 | 38% | 37.97% | 456 | 524 |  |  |  | аналог 9.1.3
9.2 Система отопления
9.2.1 | Антикоррозийная изоляция трубопроводов с подготовкой поверхности | м2 |  | OTD | 600 | 690 | 600 | 720 | 0% | 4.348% | 372 | 428 | 38% | 40.56% | 228 | 292 | 889.33 | 1200.6 | 2.001 | расчёт | Наша цена 1200 ~2× рынка
9.2.2 | Врезка в действующие внутренние сети отопления диаметром до 150 мм с установкой запорной арматуры(только для стальных трубопроводов) | шт |  | SVA | 14000 | 16100 | 14000 | 16100 | 0% | 0% | 8680 | 9982 | 38% | 38% | 5320 | 6118 | 11752.24 | 15865.52 | 1.1333 | аналог 9.2.4
9.2.3 | Врезка в действующие внутренние сети отопления диаметром от 25 до 50 мм с установкой запорной арматуры (только для стальных трубопроводов) | шт |  | SVA | 5500 | 6325 | 5500 | 6325 | 0% | 0% | 3410 | 3921 | 38% | 38.01% | 2090 | 2404 | 4673.64 | 6309.41 | 1.1472 | аналог (rsu211 (арматура + сварка), d-mastera (врезка 650–1500)
9.2.4 | Врезка в действующие внутренние сети отопления диаметром от 50 до 100 мм с установкой запорной арматуры (только для стальных трубопроводов) | шт |  | SVA | 9000 | 10350 | 9000 | 10350 | 0% | 0% | 5580 | 6417 | 38% | 38% | 3420 | 3933 | 7392.77 | 9980.24 | 1.1089 | аналог 9.2.3
9.2.5 | Гидравлическое испытание трубопроводов систем отопления, водопровода и горячего водоснабжения диаметром до 100 мм | мп |  | SAN | 60 | 69 | 60 | 69 | 0% | 0% | 37 | 43 | 38.33% | 37.68% | 23 | 26 | 102.33 | 138.15 | 2.3025 | расчёт | Наша цена 138/м ~2,3× рынка; на малых объёмах — минимальная стоимость испытания ~3000–3500 (profi СПб опрессовка от 3230)
9.2.6 | Гидравлическое испытание трубопроводов систем отопления, водопровода и горячего водоснабжения диаметром до 50 мм | мп |  | SAN | 45 | 51.5 | 45 | 51.5 | 0% | 0% | 28 | 32 | 37.78% | 37.86% | 17 | 19.5 | 101.43 | 136.93 | 3.0429 | аналог 9.2.5 | Наша цена 137/м ~3× рынка
9.2.7 | Гидравлическое испытание+гидро-пневмопромывка УУТЭ | шт |  | SAN | 12000 | 13800 | 12000 | 13800 | 0% | 0% | 7440 | 8556 | 38% | 38% | 4560 | 5244 | 13644.75 | 18420.41 | 1.535 | аналог (engineeringdom.ru, avitekengineering.ru (промывка/опрессовка 9 000–18 000)
9.2.8 | Гидропневматическая промывка систем теплоснабжения | мп |  | SAN | 45 | 51.5 | 45 | 51.5 | 0% | 0% | 28 | 32 | 37.78% | 37.86% | 17 | 19.5 | 28.36 | 38.29 | 0.85089 | прайс pulscen.ru (5–20 руб/м² здания), avitek (от 18 000/система)
9.2.9 | Изоляция трубопроводов полуцилиндрами на основе минеральной ваты | мп |  | SAN | 350 | 402 | 350 | 408 | 0% | 1.493% | 217 | 250 | 38% | 38.73% | 133 | 158 | 339.55 | 458.39 | 1.3097 | прайс samzmk.com (минвата 495/мп), profi СПб (90–700)
9.2.10 | Изоляция трубопроводов трубками на основе вспененного каучука | мп |  | SAN | 250 | 288 | 250 | 288 | 0% | 0% | 155 | 178 | 38% | 38.19% | 95 | 110 | 461.98 | 623.67 | 2.4947 | прайс samzmk.com (K-Flex 572/мп), bhng (45–200) | Наша цена 624 ~2,5× рынка для Ду до 50
9.2.11 | Изоляция трубопроводов трубками на основе вспененного полиэтилена | мп |  | SAN | 150 | 172 | 150 | 172 | 0% | 0% | 93 | 107 | 38% | 37.79% | 57 | 65 | 461.98 | 623.67 | 4.1578 | аналог 9.2.10 (ППЭ легче каучука) | Наша цена 624 ~4× рынка
9.2.12 | Монтаж реле перепада давления с импульсными трубками | шт |  | SAN | 3000 | 3450 | 3000 | 3450 | 0% | 0% | 1860 | 2139 | 38% | 38% | 1140 | 1311 | 1735.79 | 2343.32 | 0.78111 | расчёт
9.2.13 | Монтаж решеток для радиатора отопления | шт |  | SAN | 600 | 690 | 600 | 690 | 0% | 0% | 372 | 428 | 38% | 37.97% | 228 | 262 | 679.78 | 917.7 | 1.5295 | аналог (d-mastera (вентрешётки 195, экран 750)
9.2.14 | Нарезка длинной резьбы вручную на металлической трубе диаметром до 100 мм | шт |  | SAN | 1500 | 1725 | 1500 | 1725 | 0% | 0% | 930 | 1069 | 38% | 38.03% | 570 | 656 | 1208.62 | 1631.64 | 1.0878 | аналог 9.2.15
9.2.15 | Нарезка длинной резьбы вручную на металлической трубе диаметром до 50 мм | шт |  | SAN | 700 | 805 | 700 | 805 | 0% | 0% | 434 | 499 | 38% | 38.01% | 266 | 306 | 681.68 | 920.27 | 1.3147 | прайс d-mastera СПб (нарезка резьбы до 50 мм 650)
9.2.16 | Нарезка короткой резьбы вручную на металлической трубе диаметром до 100 мм | шт |  | SAN | 1100 | 1265 | 1100 | 1265 | 0% | 0% | 682 | 784 | 38% | 38.02% | 418 | 481 | 701.88 | 947.54 | 0.8614 | аналог 9.2.15
9.2.17 | Нарезка короткой резьбы вручную на металлической трубе диаметром до 50 мм | шт |  | SAN | 450 | 518 | 450 | 518 | 0% | 0% | 279 | 321 | 38% | 38.03% | 171 | 197 | 312.07 | 421.29 | 0.9362 | прайс d-mastera СПб (до 30 мм 550)
9.2.18 | Организация аварийного отключения теплоснабжения в ресурсоснабжающей организации | усл |  | SAN | 4000 | 4600 | 4000 | 4600 | 0% | 0% | 2480 | 2852 | 38% | 38% | 1520 | 1748 | 4226.25 | 5705.44 | 1.4264 | расчёт
9.2.19 | Получение акта допуска в эксплуатацию узла учета тепловой энергии, вызов представителя энергоснабжающей организации для проведения опломбирования УУТЭ | шт |  | SAN | 15000 | 18000 | 15000 | 18000 | 0% | 0% | 9300 | 11160 | 38% | 38% | 5700 | 6840 | 10384.5 | 14019.08 | 0.93461 | аналог (megavolt.ru (узлы учёта от 50 000 под ключ) | Без стоимости проекта и госпошлин РСО
9.2.20 | Проверка на прогрев отопительных приборов с регулировкой | шт |  | SAN | 500 | 575 | 500 | 575 | 0% | 0% | 310 | 356 | 38% | 38.09% | 190 | 219 | 1038.45 | 1401.91 | 2.8038 | расчёт | Наша цена 1402/прибор ~2,8× рынка
9.2.21 | Прокладка трубопроводов отопления стальных бесшовных и электросварных труб диаметром: 100 мм (с учетом фасонных изделий) | мп |  | SVA | 1600 | 1840 | 1800 | 2160 | 12.5% | 17.39% | 992 | 1141 | 44.89% | 47.18% | 808 | 1019 | 1459.56 | 1970.41 | 1.2315 | прайс rsu211.ru (Ø108 1073/м + отводы 1609/шт)
9.2.22 | Прокладка трубопроводов отопления стальных бесшовных и электросварных труб диаметром: 125 мм (с учетом фасонных изделий) | мп |  | SVA | 2100 | 2415 | 2340 | 2808 | 11.43% | 16.27% | 1302 | 1497 | 44.36% | 46.69% | 1038 | 1311 | 1723.1 | 2326.19 | 1.1077 | прайс rsu211.ru (Ø133 1870/м)
9.2.23 | Прокладка трубопроводов отопления стальных бесшовных и электросварных труб диаметром: 150 мм (с учетом фасонных изделий) | мп |  | SVA | 2500 | 2875 | 2760 | 3312 | 10.4% | 15.2% | 1550 | 1782 | 43.84% | 46.2% | 1210 | 1530 | 1966.42 | 2654.67 | 1.0619 | прайс rsu211.ru (Ø159 2080/м)
9.2.24 | Прокладка трубопроводов отопления стальных бесшовных и электросварных труб диаметром: 50 мм (с учетом фасонных изделий) | мп |  | SVA | 900 | 1035 | 1080 | 1296 | 20% | 25.22% | 558 | 642 | 48.33% | 50.46% | 522 | 654 | 954.09 | 1288.02 | 1.4311 | прайс rsu211.ru (Ø57 605/м), teplo-gorod/eic.spb (575–750/м)
9.2.25 | Прокладка трубопроводов отопления стальных бесшовных и электросварных труб диаметром: 65 мм (с учетом фасонных изделий) | мп |  | SVA | 1100 | 1265 | 1260 | 1512 | 14.55% | 19.53% | 682 | 784 | 45.87% | 48.15% | 578 | 728 | 1194.22 | 1612.2 | 1.4656 | прайс rsu211.ru (Ø76 660/м)
9.2.26 | Прокладка трубопроводов отопления стальных бесшовных и электросварных труб диаметром: 80 мм (с учетом фасонных изделий) | мп |  | SVA | 1300 | 1495 | 1500 | 1800 | 15.38% | 20.4% | 806 | 927 | 46.27% | 48.5% | 694 | 873 | 1372.93 | 1853.46 | 1.4257 | прайс rsu211.ru (Ø89 880/м)
9.2.27 | Прокладка трубопроводов отопления из многослойных металл-полимерных труб диаметром 20 мм (с учетом фасонных изделий) | мп |  | SAN | 450 | 518 | 450 | 518 | 0% | 0% | 279 | 321 | 38% | 38.03% | 171 | 197 | 1558.82 | 2104.41 | 4.6765 | прайс lideruslug (м/п 110–190 без фитингов), d-mastera (1200/мп разводка) | Наша цена 2104 ~4,7× рынка; Ду20/25 у нас дороже Ду50/63 — вероятна ошибка (в цене материал?)
9.2.28 | Прокладка трубопроводов отопления из многослойных металл-полимерных труб диаметром 25 мм (с учетом фасонных изделий) | мп |  | SAN | 500 | 575 | 500 | 575 | 0% | 0% | 310 | 356 | 38% | 38.09% | 190 | 219 | 1718.62 | 2320.14 | 4.6403 | аналог 9.2.27 | Наша цена 2320 ~4,6× рынка
9.2.29 | Прокладка трубопроводов отопления из многослойных металл-полимерных труб диаметром 50 мм (с учетом фасонных изделий) | мп |  | SAN | 900 | 1035 | 900 | 1035 | 0% | 0% | 558 | 642 | 38% | 37.97% | 342 | 393 | 807.47 | 1090.08 | 1.2112 | аналог 9.2.27
9.2.30 | Прокладка трубопроводов отопления из многослойных металл-полимерных труб диаметром 63 мм (с учетом фасонных изделий) | мп |  | SAN | 1100 | 1265 | 1100 | 1265 | 0% | 0% | 682 | 784 | 38% | 38.02% | 418 | 481 | 915.29 | 1235.64 | 1.1233 | аналог 9.2.27
9.2.31 | Прокладка трубопроводов отопления из многослойных полипропиленовых труб диаметром 20 мм (с учетом фасонных изделий) | мп |  | SAN | 350 | 402 | 350 | 402 | 0% | 0% | 217 | 250 | 38% | 37.81% | 133 | 152 | 234.63 | 316.75 | 0.905 | прайс hands.ru/k-v-s.ru СПб (ПП от 150–280/м), lideruslug
9.2.32 | Прокладка трубопроводов отопления из многослойных полипропиленовых труб диаметром 25 мм (с учетом фасонных изделий) | мп |  | SAN | 400 | 460 | 400 | 460 | 0% | 0% | 248 | 285 | 38% | 38.04% | 152 | 175 | 249.96 | 337.45 | 0.84362 | аналог 9.2.31
9.2.33 | Прокладка трубопроводов отопления из многослойных полипропиленовых труб диаметром 50 мм (с учетом фасонных изделий) | мп |  | SAN | 550 | 632 | 550 | 632 | 0% | 0% | 341 | 392 | 38% | 37.97% | 209 | 240 | 308.52 | 416.5 | 0.75727 | прайс СПб (ПП Ø50 от 380/м), vodo-proekt (420)
9.2.34 | Прокладка трубопроводов отопления из многослойных полипропиленовых труб диаметром 80 мм (с учетом фасонных изделий) | мп |  | SAN | 850 | 977 | 850 | 977 | 0% | 0% | 527 | 606 | 38% | 37.97% | 323 | 371 | 405.93 | 548.01 | 0.64472 | аналог 9.2.33 | ПП Ø80 — нестандартный типоразмер (ряд 75/90)
9.2.35 | Прокладка трубопроводов отопления из стальных водогазопроводных неоцинкованных труб диаметром 15 мм (с учетом фасонных изделий) | мп |  | SAN | 450 | 518 | 454 | 544 | 0.8889% | 5.019% | 279 | 321 | 38.55% | 40.99% | 175 | 223 | 502.06 | 677.78 | 1.5062 | прайс rsu211.ru (ВГП Ø15 208/м + отводы 311/шт)
9.2.36 | Прокладка трубопроводов отопления из стальных водогазопроводных неоцинкованных труб диаметром 20 мм (с учетом фасонных изделий) | мп |  | SAN | 500 | 575 | 511 | 612 | 2.2% | 6.435% | 310 | 356 | 39.33% | 41.83% | 201 | 256 | 581.42 | 784.92 | 1.5698 | прайс rsu211.ru (Ø20 260/м)
9.2.37 | Прокладка трубопроводов отопления из стальных водогазопроводных неоцинкованных труб диаметром 25 мм (с учетом фасонных изделий) | мп |  | SAN | 580 | 667 | 590 | 707 | 1.724% | 5.997% | 360 | 414 | 38.98% | 41.44% | 230 | 293 | 597.11 | 806.1 | 1.3898 | прайс rsu211.ru (Ø25 318/м)
9.2.38 | Прокладка трубопроводов отопления из стальных водогазопроводных неоцинкованных труб диаметром 32 мм (с учетом фасонных изделий) | мп |  | SAN | 680 | 782 | 703 | 843 | 3.382% | 7.801% | 422 | 485 | 39.97% | 42.47% | 281 | 358 | 764.78 | 1032.45 | 1.5183 | аналог 9.2.37
9.2.39 | Прокладка трубопроводов отопления из стальных водогазопроводных неоцинкованных труб диаметром 40 мм (с учетом фасонных изделий) | мп |  | SAN | 780 | 897 | 794 | 952 | 1.795% | 6.132% | 484 | 556 | 39.04% | 41.6% | 310 | 396 | 885.53 | 1195.47 | 1.5327 | прайс rsu211.ru (Ø40 468/м) | У нас Ø40 дороже Ø50
9.2.40 | Прокладка трубопроводов отопления из стальных водогазопроводных неоцинкованных труб диаметром 50 мм (с учетом фасонных изделий) | мп |  | SAN | 900 | 1035 | 930 | 1115 | 3.333% | 7.729% | 558 | 642 | 40% | 42.42% | 372 | 473 | 746.45 | 1007.71 | 1.1197 | прайс rsu211.ru (Ø50 605/м)
9.2.41 | Прокладка трубопроводов теплснабжения из стальных бесшовных горячекатанных труб диаметром 102 мм (с учетом фасонных изделий) | мп |  | SVA | 1500 | 1725 | 1680 | 2016 | 12% | 16.87% | 930 | 1069 | 44.64% | 46.97% | 750 | 947 | 1202.15 | 1622.9 | 1.0819 | прайс rsu211.ru (Ø102 963/м) | Дубль 9.2.42 (Ø102≈Ø108) и 9.2.21
9.2.42 | Прокладка трубопроводов теплснабжения из стальных бесшовных горячекатанных труб диаметром 108 мм (с учетом фасонных изделий) | мп |  | SVA | 1600 | 1840 | 1800 | 2160 | 12.5% | 17.39% | 992 | 1141 | 44.89% | 47.18% | 808 | 1019 | 1202.15 | 1622.9 | 1.0143 | прайс rsu211.ru (Ø108 1073/м) | Дубль 9.2.21
9.2.43 | Прокладка трубопроводов теплснабжения из стальных бесшовных горячекатанных труб диаметром 133 мм (с учетом фасонных изделий) | мп |  | SVA | 2100 | 2415 | 2340 | 2808 | 11.43% | 16.27% | 1302 | 1497 | 44.36% | 46.69% | 1038 | 1311 | 1684.43 | 2273.98 | 1.0828 | прайс rsu211.ru (Ø133 1870/м) | Дубль 9.2.22
9.2.44 | Прокладка трубопроводов теплснабжения из стальных бесшовных горячекатанных труб диаметром 159 мм (с учетом фасонных изделий) | мп |  | SVA | 2500 | 2875 | 2760 | 3312 | 10.4% | 15.2% | 1550 | 1782 | 43.84% | 46.2% | 1210 | 1530 | 1690.52 | 2282.2 | 0.91288 | прайс rsu211.ru (Ø159 2080/м) | Дубль 9.2.23
9.2.45 | Прокладка трубопроводов теплснабжения из стальных бесшовных горячекатанных труб диаметром 32 мм (с учетом фасонных изделий) | мп |  | SVA | 700 | 805 | 780 | 936 | 11.43% | 16.27% | 434 | 499 | 44.36% | 46.69% | 346 | 437 | 934.08 | 1261.01 | 1.8014 | аналог 9.2.47 | Ø32 — наружный диаметр (≈Ду25)
9.2.46 | Прокладка трубопроводов теплснабжения из стальных бесшовных горячекатанных труб диаметром 40 мм (с учетом фасонных изделий) | мп |  | SVA | 780 | 897 | 864 | 1038 | 10.77% | 15.72% | 484 | 556 | 43.98% | 46.44% | 380 | 482 | 880.81 | 1189.09 | 1.5245 | аналог 9.2.47
9.2.47 | Прокладка трубопроводов теплснабжения из стальных бесшовных горячекатанных труб диаметром 50 мм (с учетом фасонных изделий) | мп |  | SVA | 900 | 1035 | 1080 | 1296 | 20% | 25.22% | 558 | 642 | 48.33% | 50.46% | 522 | 654 | 881.08 | 1189.46 | 1.3216 | прайс rsu211.ru (Ø57 605/м) | «Диаметр 50» — вероятно Ду50 (Ø57), дубль 9.2.24
9.2.48 | Прокладка трубопроводов теплснабжения из стальных бесшовных горячекатанных труб диаметром 76 мм (с учетом фасонных изделий) | мп |  | SVA | 1150 | 1322 | 1320 | 1584 | 14.78% | 19.82% | 713 | 820 | 45.98% | 48.23% | 607 | 764 | 1200.76 | 1621.03 | 1.4096 | прайс rsu211.ru (Ø76 660/м) | Дубль 9.2.25
9.2.49 | Прочистка и промывка радиаторов отопления | шт |  | SAN | 2000 | 2300 | 2000 | 2300 | 0% | 0% | 1240 | 1426 | 38% | 38% | 760 | 874 | 2234.64 | 3016.76 | 1.5084 | прайс ds-m.ru (2500/радиатор)
9.2.50 | Слив и наполнение водой системы отопления | м3 |  | SAN | 250 | 288 | 250 | 288 | 0% | 0% | 155 | 178 | 38% | 38.19% | 95 | 110 | 1.5 | 2.03 | 0.00812 | расчёт | Наша цена 2 руб/м3 — явная ошибка (вероятно, другая ед.); минимум на систему ~3000–5000
9.2.51 | Установка байпаса с 2-мя шаровыми кранами (под ключ) | шт |  | SAN | 2500 | 2875 | 2500 | 2875 | 0% | 0% | 1550 | 1782 | 38% | 38.02% | 950 | 1093 | 3678.4 | 4965.84 | 1.9863 | прайс d-mastera СПб (байпас на радиатор 2500), lideruslug (1100–2250) | Наша цена 4966 ~2× рынка
9.2.52 | Установка байпаса с 3-мя шаровыми кранами (под ключ) | шт |  | SAN | 3000 | 3450 | 3000 | 3450 | 0% | 0% | 1860 | 2139 | 38% | 38% | 1140 | 1311 | 4275.92 | 5772.49 | 1.9242 | аналог 9.2.51 | Наша цена 5772 ~1,9× рынка
9.2.53 | Установка блока питания импульсного | шт |  | ELM | 700 | 805 | 700 | 805 | 0% | 0% | 434 | 499 | 38% | 38.01% | 266 | 306 | 684.65 | 924.28 | 1.3204 | расчёт
9.2.54 | Установка в системах водоснабжения и отопления клапана предохранительного (под ключ) | шт |  | SAN | 1000 | 1150 | 1000 | 1150 | 0% | 0% | 620 | 713 | 38% | 38% | 380 | 437 | 1159.2 | 1564.92 | 1.5649 | прайс d-mastera СПб (предохр. клапан 700)
9.2.55 | Установка в системах водоснабжения и отопления расходомера (под ключ) | шт |  | SAN | 1500 | 1725 | 1500 | 1725 | 0% | 0% | 930 | 1069 | 38% | 38.03% | 570 | 656 | 863.36 | 1165.54 | 0.77703 | аналог 9.4.64 (счётчик)
9.2.56 | Установка воздухоотводчика в системе отопления (под ключ) | шт |  | SAN | 800 | 920 | 800 | 920 | 0% | 0% | 496 | 570 | 38% | 38.04% | 304 | 350 | 1405.53 | 1897.47 | 2.3718 | прайс d-mastera СПб (кран Маевского 900) | Наша цена 1897 ~2,4× рынка
9.2.57 | Установка гильзы в перекрытие (труба стальная D 76 мм, длина 400 мм) /Прокладка трубопроводов отопления и водоснабжения из стальных электросварных труб диаметром 80 мм | шт |  | SAN | 1200 | 1380 | 1200 | 1380 | 0% | 0% | 744 | 856 | 38% | 37.97% | 456 | 524 | 707.86 | 955.61 | 0.79634 | расчёт | Наименование смешанное (гильза / прокладка трубы Ду80); без сверления отверстия в перекрытии
9.2.58 | Установка датчика избыточного давления 0..1,6 Мпа | шт |  | SAN | 1500 | 1725 | 1500 | 1725 | 0% | 0% | 930 | 1069 | 38% | 38.03% | 570 | 656 | 1369.31 | 1848.57 | 1.2324 | аналог 9.2.62
9.2.59 | Установка двух/трехходового клапана с сервоприводом | шт |  | SAN | 6000 | 6900 | 6000 | 6900 | 0% | 0% | 3720 | 4278 | 38% | 38% | 2280 | 2622 | 5258.06 | 7098.38 | 1.1831 | прайс teplomatica.ru (3-ход. клапан 3500), прайс 3-ход. с сервоприводом 8500
9.2.60 | Установка клапана для подключения расширительного бака в системах водоснабжения и отопления | шт |  | SAN | 900 | 1035 | 900 | 1035 | 0% | 0% | 558 | 642 | 38% | 37.97% | 342 | 393 | 1159.2 | 1564.92 | 1.7388 | аналог 9.2.54
9.2.61 | Установка клапана приемного в системах водоснабжения и отопления (под ключ) | шт |  | SAN | 1000 | 1150 | 1000 | 1150 | 0% | 0% | 620 | 713 | 38% | 38% | 380 | 437 | 1159.2 | 1564.92 | 1.5649 | аналог 9.2.54
9.2.62 | Установка манометра с трехходовым краном | шт |  | SAN | 700 | 805 | 700 | 805 | 0% | 0% | 434 | 499 | 38% | 38.01% | 266 | 306 | 342.33 | 462.15 | 0.66021 | прайс rsu211.ru (кран 3-ход. 437 + манометр 708) | Наша цена 462 занижена ~1,5×
9.2.63 | Установка муфтовых вентилей, задвижек, затворов, клапанов обратных, кранов проходных на трубопроводах из полипропиленовых труб диаметром до 100 мм | шт |  | SAN | 2000 | 2300 | 2000 | 2300 | 0% | 0% | 1240 | 1426 | 38% | 38% | 760 | 874 | 738.52 | 997 | 0.4985 | аналог 9.2.66 | Муфтовая арматура на ПП Ду>80 практически не применяется
9.2.64 | Установка муфтовых вентилей, задвижек, затворов, клапанов обратных, кранов проходных на трубопроводах из полипропиленовых труб диаметром до 150 мм | шт |  | SAN | 2800 | 3220 | 2800 | 3220 | 0% | 0% | 1736 | 1996 | 38% | 38.01% | 1064 | 1224 | 886.92 | 1197.34 | 0.42762 | аналог 9.2.66 | Муфтовой арматуры Ду150 на ПП не бывает — проверить позицию
9.2.65 | Установка муфтовых вентилей, задвижек, затворов, клапанов обратных, кранов проходных на трубопроводах из полипропиленовых труб диаметром до 25 мм | шт |  | SAN | 700 | 805 | 700 | 805 | 0% | 0% | 434 | 499 | 38% | 38.01% | 266 | 306 | 406.12 | 548.26 | 0.78323 | прайс rsu211.ru (резьбовая Ø25 848), d-mastera (кран 800)
9.2.66 | Установка муфтовых вентилей, задвижек, затворов, клапанов обратных, кранов проходных на трубопроводах из полипропиленовых труб диаметром до 50 мм | шт |  | SAN | 1100 | 1265 | 1100 | 1265 | 0% | 0% | 682 | 784 | 38% | 38.02% | 418 | 481 | 544.58 | 735.18 | 0.66835 | прайс rsu211.ru (Ø50 1485)
9.2.67 | Установка муфтовых вентилей, задвижек, затворов, клапанов обратных, кранов проходных на трубопроводах из стальных труб диаметром до 100 мм | шт |  | SAN | 2300 | 2645 | 2300 | 2645 | 0% | 0% | 1426 | 1640 | 38% | 38% | 874 | 1005 | 806.14 | 1088.29 | 0.47317 | прайс rsu211.ru (Ø80 2475) | Наша цена 1088 занижена ~2×
9.2.68 | Установка муфтовых вентилей, задвижек, затворов, клапанов обратных, кранов проходных на трубопроводах из стальных труб диаметром до 150 мм | шт |  | SAN | 3200 | 3680 | 3200 | 3680 | 0% | 0% | 1984 | 2282 | 38% | 37.99% | 1216 | 1398 | 950.32 | 1282.93 | 0.40092 | аналог 9.2.67 | Муфтовая Ду150 на стали — редкость; наша цена 1283 занижена ~2,5×
9.2.69 | Установка муфтовых вентилей, задвижек, затворов, клапанов обратных, кранов проходных на трубопроводах из стальных труб диаметром до 25 мм | шт |  | SAN | 800 | 920 | 800 | 920 | 0% | 0% | 496 | 570 | 38% | 38.04% | 304 | 350 | 574.77 | 775.94 | 0.96993 | прайс rsu211.ru (Ø25 848), d-mastera (800)
9.2.70 | Установка муфтовых вентилей, задвижек, затворов, клапанов обратных, кранов проходных на трубопроводах из стальных труб диаметром до 50 мм | шт |  | SAN | 1300 | 1495 | 1300 | 1495 | 0% | 0% | 806 | 927 | 38% | 37.99% | 494 | 568 | 641.42 | 865.92 | 0.66609 | прайс rsu211.ru (Ø50 1485)
9.2.71 | Установка насоса центробежного с электродвигателем в системах водоснабжения и отопления (с монтажом фланцев) | шт |  | SAN | 18000 | 20700 | 18000 | 20700 | 0% | 0% | 11160 | 12834 | 38% | 38% | 6840 | 7866 | 13270.43 | 17915.08 | 0.99528 | аналог 9.2.89 (×2 — центробежный с двигателем на раме)
9.2.72 | Установка подводки гибкой | мп |  | SAN | 600 | 690 | 600 | 690 | 0% | 0% | 372 | 428 | 38% | 37.97% | 228 | 262 | 331.09 | 446.97 | 0.74495 | прайс d-mastera СПб (гибкая подводка 750/шт) | Ед. «мп» для гибкой подводки сомнительна — обычно шт
9.2.73 | Установка преобразователя расхода 1-поточный | шт |  | SAN | 3000 | 3450 | 3000 | 3450 | 0% | 0% | 1860 | 2139 | 38% | 38% | 1140 | 1311 | 1221.99 | 1649.69 | 0.5499 | расчёт
9.2.74 | Установка преобразователя расхода 2-поточный | шт |  | SAN | 4500 | 5175 | 4500 | 5175 | 0% | 0% | 2790 | 3208 | 38% | 38.01% | 1710 | 1967 | 1238.9 | 1672.52 | 0.37167 | аналог 9.2.73 | Наша цена 1673 занижена ~2,7× (2-поточный ≈ 2 расходомера)
9.2.75 | Установка преобразователя расхода 4-поточный | шт |  | SAN | 8000 | 9200 | 8000 | 9200 | 0% | 0% | 4960 | 5704 | 38% | 38% | 3040 | 3496 | 4098.83 | 5533.42 | 0.69168 | аналог 9.2.73
9.2.76 | Установка радиатора стального, любой кофигурации (под ключ) | шт |  | SAN | 3000 | 3450 | 3000 | 3450 | 0% | 0% | 1860 | 2139 | 38% | 38% | 1140 | 1311 | 2414.91 | 3260.13 | 1.0867 | прайс profi.ru СПб (от 2500), d-mastera (стальной 1900), lideruslug (1800)
9.2.77 | Установка смесительного узла с учетом наладки | шт |  | SAN | 12000 | 13800 | 12000 | 13800 | 0% | 0% | 7440 | 8556 | 38% | 38% | 4560 | 5244 | 9838.23 | 13281.61 | 1.1068 | аналог (прайс узлы смешения (насосная группа от 3500 + клапан с приводом 8500 + наладка)
9.2.78 | Установка счетчиков потребления тепловой энергии c цифровым выходом | шт |  | SAN | 3500 | 4025 | 3500 | 4025 | 0% | 0% | 2170 | 2495 | 38% | 38.01% | 1330 | 1530 | 1184.56 | 1599.16 | 0.4569 | прайс teplochetchik.ru (4900 Москва), teplocom (4000) | Наша цена 1599 занижена ~2×
9.2.79 | Установка тепловычислителя | шт |  | ELM | 2500 | 2875 | 2500 | 2875 | 0% | 0% | 1550 | 1782 | 38% | 38.02% | 950 | 1093 | 684.65 | 924.28 | 0.36971 | расчёт | Наша цена 924 занижена ~2,7×
9.2.80 | Установка термометра в оправе прямых и угловых | шт |  | SAN | 600 | 690 | 600 | 690 | 0% | 0% | 372 | 428 | 38% | 37.97% | 228 | 262 | 500.27 | 675.36 | 1.1256 | аналог 9.2.62
9.2.81 | Установка термометра сопротивления | шт |  | SAN | 1200 | 1380 | 1200 | 1380 | 0% | 0% | 744 | 856 | 38% | 37.97% | 456 | 524 | 1371.72 | 1851.82 | 1.5432 | расчёт
9.2.82 | Установка термопреобразователей | шт |  | SAN | 1200 | 1380 | 1200 | 1380 | 0% | 0% | 744 | 856 | 38% | 37.97% | 456 | 524 | 1371.72 | 1851.82 | 1.5432 | аналог 9.2.81 | Дубль 9.2.81
9.2.83 | Установка трубы гофрированной из нержавеющей стали с учетом муфт | мп |  | SAN | 280 | 322 | 280 | 322 | 0% | 0% | 174 | 200 | 37.86% | 37.89% | 106 | 122 | 253.58 | 342.33 | 1.2226 | прайс rsu211.ru (гофра нерж. 158 + муфты 146 руб/м)
9.2.84 | Установка устройства считывания | шт |  | ELM | 1500 | 1725 | 1500 | 1725 | 0% | 0% | 930 | 1069 | 38% | 38.03% | 570 | 656 | 684.65 | 924.28 | 0.61619 | прайс lideruslug (прибор считывания 3000)
9.2.85 | Установка фланцевых вентилей, задвижек, затворов, клапанов обратных, кранов проходных на трубопроводах из стальных труб диаметром до 100 мм | шт |  | SVA | 4800 | 5520 | 4800 | 5520 | 0% | 0% | 2976 | 3422 | 38% | 38.01% | 1824 | 2098 | 3817.57 | 5153.72 | 1.0737 | прайс rsu211.ru (фланцевая Ду100 2445, без приварки фланцев)
9.2.86 | Установка фланцевых вентилей, задвижек, затворов, клапанов обратных, кранов проходных на трубопроводах из стальных труб диаметром до 150 мм | шт |  | SVA | 8000 | 9200 | 8000 | 9200 | 0% | 0% | 4960 | 5704 | 38% | 38% | 3040 | 3496 | 8826.76 | 11916.13 | 1.4895 | прайс rsu211.ru (фланцевая Ду150 5097)
9.2.87 | Установка фланцевых вентилей, задвижек, затворов, клапанов обратных, кранов проходных на трубопроводах из стальных труб диаметром до 25 мм | шт |  | SVA | 2000 | 2300 | 2000 | 2300 | 0% | 0% | 1240 | 1426 | 38% | 38% | 760 | 874 | 2115.72 | 2856.22 | 1.4281 | прайс rsu211.ru (фланцевая Ду40 1062)
9.2.88 | Установка фланцевых вентилей, задвижек, затворов, клапанов обратных, кранов проходных на трубопроводах из стальных труб диаметром до 50 мм | шт |  | SVA | 2800 | 3220 | 2800 | 3220 | 0% | 0% | 1736 | 1996 | 38% | 38.01% | 1064 | 1224 | 2160.27 | 2916.36 | 1.0416 | прайс rsu211.ru (фланцевая Ду50 1228)
9.2.89 | Установка циркуляционного насоса в систему отопления на готовое основание | шт |  | SAN | 7500 | 8625 | 7500 | 8625 | 0% | 0% | 4650 | 5348 | 38% | 37.99% | 2850 | 3277 | 9116.63 | 12307.45 | 1.641 | прайс service-balticmaster.ru (насос с фланцами 8750 Москва), d-mastera (2400 частн.)
9.2.90 | Установка шкафа скоммутированного металлического для теплосчетчика | шт |  | ELM | 4500 | 5175 | 4500 | 5175 | 0% | 0% | 2790 | 3208 | 38% | 38.01% | 1710 | 1967 | 4467.75 | 6031.46 | 1.3403 | расчёт
9.2.91 | Установка электромагнитного теплосчетчика | шт |  | SAN | 9000 | 10350 | 9000 | 10350 | 0% | 0% | 5580 | 6417 | 38% | 38% | 3420 | 3933 | 3841.06 | 5185.43 | 0.57616 | аналог 9.2.78 (комплект: 2 расходомера + вычислитель) | Наша цена 5185 занижена ~1,7×
9.2.92 | Установка закладных устройств приборов, бобышки, штуцеры (под установку манометров, термометров, спускников) | шт |  | SVA | 1000 | 1150 | 1000 | 1150 | 0% | 0% | 620 | 713 | 38% | 38% | 380 | 437 | 1336.7 | 1804.55 | 1.8045 | аналог (rsu211.ru (муфта приварная 208–318)
9.2.93 | Ремонт стального трубопровода диаметром до 50 мм (1 место ремонта) (1. Доставка рабочих к месту производства работ и обратно 2. Внешний осмотр 3. Ремонт трубопровода электрогазосваркой 4. Гидроиспытание) | шт |  | SVA | 4000 | 4600 | 4000 | 4600 | 0% | 0% | 2480 | 2852 | 38% | 38% | 1520 | 1748 | 2911.06 | 3929.93 | 0.98248 | расчёт: (выезд + сварка + испытание)
9.2.94 | Ремонт стального трубопровода диаметром до 80 мм (1 место ремонта) (1. Доставка рабочих к месту производства работ и обратно 2. Внешний осмотр 3. Ремонт трубопровода электрогазосваркой 4. Гидроиспытание) | шт |  | SVA | 5000 | 5750 | 5000 | 5750 | 0% | 0% | 3100 | 3565 | 38% | 38% | 1900 | 2185 | 3078.15 | 4155.5 | 0.8311 | аналог 9.2.93
9.2.95 | Ремонт стального трубопровода диаметром до 100 мм (1 место ремонта) (1. Доставка рабочих к месту производства работ и обратно 2. Внешний осмотр 3. Ремонт трубопровода электрогазосваркой 4. Гидроиспытание) | шт |  | SVA | 6000 | 6900 | 6000 | 6900 | 0% | 0% | 3720 | 4278 | 38% | 38% | 2280 | 2622 | 3276.54 | 4423.33 | 0.73722 | аналог 9.2.93
9.2.96 | Поверка манометра (Техническое обслуживание) (1 шт) | шт |  | SAN | 800 | 920 | 800 | 920 | 0% | 0% | 496 | 570 | 38% | 38.04% | 304 | 350 | 990.15 | 1336.7 | 1.6709 | расчёт: (поверка в ЦСМ ~400–600 + демонтаж/монтаж) | Поверку выполняет аккредитованная лаборатория — мы посредник
9.2.97 | Проведение лабораторного химического анализа жесткости воды | шт |  | SAN | 1500 | 1725 | 1500 | 1725 | 0% | 0% | 750 | 862 | 50% | 50.03% | 750 | 863 | 1071.05 | 1445.92 | 0.96395 | расчёт: (лаб. анализ ~1000–1500) | Анализ выполняет лаборатория; бригаде — только отбор/доставка пробы
9.2.98 | Повторный вызов представителей ПАО «МОЭК» для приемки к зимней эксплуатации теплофикационного оборудования зданий (в расчете на одно здание), кроме ЦТП/ИТП | шт |  | SAN | 7000 | 8050 | 7000 | 8050 | 0% | 0% | 4340 | 4991 | 38% | 38% | 2660 | 3059 | 6298.32 | 8502.73 | 1.2147 | аналог 9.2.18 | Позиция МОЭК — только Москва; в СПб аналог ГУП «ТЭК СПб»
9.2.N1 | Демонтаж радиатора отопления с заглушением подводок | шт | да | SAN | 800 | 920 | 800 | 920 | 0% | 0% | 496 | 570 | 38% | 38.04% | 304 | 350 |  |  |  | прайс d-mastera СПб (600–1200)
9.2.N2 | Демонтаж стальных трубопроводов отопления/водоснабжения до Ду50 (газорезка) | мп | да | SVA | 300 | 345 | 360 | 432 | 20% | 25.22% | 180 | 207 | 50% | 52.08% | 180 | 225 |  |  |  | прайс d-mastera СПб (сталь 400/мп)
9.2.N3 | Замена термостатического клапана/термоголовки радиатора | шт | да | SAN | 1200 | 1380 | 1200 | 1380 | 0% | 0% | 744 | 856 | 38% | 37.97% | 456 | 524 |  |  |  | аналог 9.2.56
9.2.N4 | Установка внутрипольного/настенного водяного конвектора с подключением | шт | да | SAN | 3500 | 4025 | 3500 | 4025 | 0% | 0% | 2170 | 2495 | 38% | 38.01% | 1330 | 1530 |  |  |  | прайс lideruslug (внутрипольный 3300)
9.2.N5 | Опрессовка системы отопления здания/ИТП с оформлением акта (до 10 стояков) | система | да | SAN | 15000 | 17250 | 15000 | 17250 | 0% | 0% | 9300 | 10695 | 38% | 38% | 5700 | 6555 |  |  |  | прайс profi.ru СПб (от 3230), somato66 (здание 33 000)
9.2.N6 | Подготовка ИТП/теплового пункта к отопительному сезону (ревизия арматуры, промывка, опрессовка, акт) | усл | да | SAN | 45000 | 54000 | 45000 | 54000 | 0% | 0% | 27900 | 33480 | 38% | 38% | 17100 | 20520 |  |  |  | аналог 9.2.N5 + 9.2.7 | Без замены оборудования и сдачи РСО
9.2.N7 | Ревизия задвижки/затвора Ду50–100 (замена набивки, прокладок) | шт | да | SAN | 1800 | 2070 | 1800 | 2070 | 0% | 0% | 1116 | 1283 | 38% | 38.02% | 684 | 787 |  |  |  | расчёт
9.2.N8 | Замена прокладок фланцевого соединения Ду50–100 | соед. | да | SAN | 1200 | 1380 | 1200 | 1380 | 0% | 0% | 744 | 856 | 38% | 37.97% | 456 | 524 |  |  |  | расчёт
9.2.N9 | Установка балансировочного клапана Ду15–32 | шт | да | SAN | 900 | 1035 | 900 | 1035 | 0% | 0% | 558 | 642 | 38% | 37.97% | 342 | 393 |  |  |  | аналог 9.2.65
9.2.N10 | Подключение водяной тепловой завесы к теплоносителю (узел обвязки с арматурой) | шт | да | SAN | 6000 | 6900 | 6000 | 6900 | 0% | 0% | 3720 | 4278 | 38% | 38% | 2280 | 2622 |  |  |  | аналог 9.2.77
9.2.N11 | Монтаж узла обвязки водяного калорифера приточной установки (насос, 3-ход. клапан, арматура) | шт | да | SAN | 12000 | 13800 | 12000 | 13800 | 0% | 0% | 7440 | 8556 | 38% | 38% | 4560 | 5244 |  |  |  | аналог 9.2.77
9.2.N12 | Окраска трубопроводов отопления/водоснабжения за 2 раза (без грунтовки) | м2 | да | OTD | 300 | 345 | 351 | 420 | 17% | 21.74% | 186 | 214 | 47.01% | 49.05% | 165 | 206 |  |  |  | расчёт
9.2.N13 | Установка мембранного расширительного бака до 100 л | шт | да | SAN | 2000 | 2300 | 2000 | 2300 | 0% | 0% | 1240 | 1426 | 38% | 38% | 760 | 874 |  |  |  | прайс d-mastera СПб (расширит. бак 1480)
9.4 Система водоснабжения
9.4.1 | Водомерный узел, собранный в блок, без обводной линии диаметром ввода до 65 мм, диаметром водомера до 40 мм | шт |  | SAN | 15000 | 18000 | 15000 | 18000 | 0% | 0% | 9300 | 11160 | 38% | 38% | 5700 | 6840 | 8879.96 | 11987.95 | 0.7992 | аналог (megavolt.ru / prestish-group (водомерный узел под ключ от 50 000 Москва) | Только монтаж готового блока, без проекта и сдачи в водоканал
9.4.2 | Водомерный узел, собранный в блок, без обводной линиии диаметром ввода до 100 мм, диаметром водомера до 80 мм | шт |  | SAN | 24000 | 28800 | 24000 | 28800 | 0% | 0% | 14880 | 17856 | 38% | 38% | 9120 | 10944 | 13626.64 | 18395.96 | 0.7665 | аналог 9.4.1
9.4.3 | Водомерный узел, собранный в блок, с обводной линией диаметром ввода до 100 мм, диаметром водомера до 80 мм | шт |  | SAN | 35000 | 42000 | 35000 | 42000 | 0% | 0% | 21700 | 26040 | 38% | 38% | 13300 | 15960 | 21038.51 | 28401.99 | 0.81149 | аналог 9.4.1
9.4.4 | Водомерный узел, собранный в блок, с обводной линией диаметром ввода до 65 мм, диаметром водомера до 40 мм | шт |  | SAN | 21000 | 25200 | 21000 | 25200 | 0% | 0% | 13020 | 15624 | 38% | 38% | 7980 | 9576 | 12753.02 | 17216.58 | 0.81984 | аналог 9.4.1
9.4.5 | Гидравлическое испытание nрубопроводов систем отопления, водопровода и горячего водоснабжения диаметром до 100 мм | мп |  | SAN | 60 | 69 | 60 | 69 | 0% | 0% | 37 | 43 | 38.33% | 37.68% | 23 | 26 | 96.29 | 129.99 | 2.1665 | аналог 9.2.5 | Дубль 9.2.5
9.4.6 | Гидравлическое испытание nрубопроводов систем отопления, водопровода и горячего водоснабжения диаметром до 50 мм | мп |  | SAN | 45 | 51.5 | 45 | 51.5 | 0% | 0% | 28 | 32 | 37.78% | 37.86% | 17 | 19.5 | 96.29 | 129.99 | 2.8887 | аналог 9.2.5 | Дубль 9.2.6
9.4.7 | Монтаж водонагревателей электрических накопительных (емкостных) объемом: до 50 л | шт |  | SAN | 3000 | 3450 | 3000 | 3450 | 0% | 0% | 1860 | 2139 | 38% | 38% | 1140 | 1311 | 3000 | 4050 | 1.35 | прайс lideruslug (до 30 л 3000), d-mastera (1800)
9.4.8 | Монтаж водонагревателей электрических накопительных (емкостных) объемом: свыше 100 л | шт |  | SAN | 4500 | 5175 | 4500 | 5175 | 0% | 0% | 2790 | 3208 | 38% | 38.01% | 1710 | 1967 | 3800 | 5130 | 1.14 | прайс lideruslug (свыше 100 л 4800)
9.4.9 | Монтаж водонагревателей электрических накопительных (емкостных) объемом: свыше 50 до 100 л | шт |  | SAN | 3500 | 4025 | 3500 | 4025 | 0% | 0% | 2170 | 2495 | 38% | 38.01% | 1330 | 1530 | 3500 | 4725 | 1.35 | прайс lideruslug (31–100 л 4100)
9.4.10 | Прокладка трубопровода отопления и водоснабжения из стальных электросварных труб диаметром до 100 мм (с учетом фасонных изделий) | мп |  | SVA | 1500 | 1725 | 1680 | 2016 | 12% | 16.87% | 930 | 1069 | 44.64% | 46.97% | 750 | 947 | 1173.21 | 1583.83 | 1.0559 | прайс rsu211.ru (Ø108 1073/м) | Дубль 9.2.21
9.4.11 | Прокладка трубопровода отопления и водоснабжения из стальных электросварных труб диаметром до 50 мм (с учетом фасонных изделий) | мп |  | SVA | 850 | 977 | 1020 | 1224 | 20% | 25.28% | 527 | 606 | 48.33% | 50.49% | 493 | 618 | 885.51 | 1195.44 | 1.4064 | прайс rsu211.ru (Ø57 605/м) | Дубль 9.2.24
9.4.12 | Прокладка трубопроводов водоснабжения из стальных водогазопроводных оцинкованных труб диаметром 15 мм (с учетом фасонных изделий) | мп |  | SAN | 550 | 632 | 624 | 748 | 13.45% | 18.35% | 341 | 392 | 45.35% | 47.59% | 283 | 356 | 689.41 | 930.7 | 1.6922 | прайс rsu211.ru (оцинк. Ø15 303/м + отводы 454) | У нас Ø15–40 одной ценой 931
9.4.13 | Прокладка трубопроводов водоснабжения из стальных водогазопроводных оцинкованных труб диаметром 20 мм (с учетом фасонных изделий) | мп |  | SAN | 600 | 690 | 680 | 816 | 13.33% | 18.26% | 372 | 428 | 45.29% | 47.55% | 308 | 388 | 689.41 | 930.7 | 1.5512 | прайс rsu211.ru (оцинк. Ø20 400/м)
9.4.14 | Прокладка трубопроводов водоснабжения из стальных водогазопроводных оцинкованных труб диаметром 25 мм | мп |  | SAN | 700 | 805 | 794 | 952 | 13.43% | 18.26% | 434 | 499 | 45.34% | 47.58% | 360 | 453 | 689.41 | 930.7 | 1.3296 | прайс rsu211.ru (оцинк. Ø25 565/м)
9.4.15 | Прокладка трубопроводов водоснабжения из стальных водогазопроводных оцинкованных труб диаметром 32 мм (с учетом фасонных изделий) | мп |  | SAN | 850 | 977 | 964 | 1156 | 13.41% | 18.32% | 527 | 606 | 45.33% | 47.58% | 437 | 550 | 689.41 | 930.7 | 1.0949 | прайс rsu211.ru (оцинк. Ø32 703/м)
9.4.16 | Прокладка трубопроводов водоснабжения из стальных водогазопроводных оцинкованных труб диаметром 40 мм | мп |  | SAN | 950 | 1092 | 1078 | 1292 | 13.47% | 18.32% | 589 | 677 | 45.36% | 47.6% | 489 | 615 | 690.13 | 931.68 | 0.98072 | прайс rsu211.ru (оцинк. Ø40 868/м)
9.4.17 | Прокладка трубопроводов водоснабжения из стальных водогазопроводных оцинкованных труб диаметром 50 мм (с учетом фасонных изделий) | мп |  | SAN | 1150 | 1322 | 1247 | 1496 | 8.435% | 13.16% | 713 | 820 | 42.82% | 45.19% | 534 | 676 | 819.34 | 1106.11 | 0.96183 | прайс rsu211.ru (оцинк. Ø57 990/м)
9.4.18 | Прокладка трубопроводов противопожарного водоснабжения из стальных труб диаметром до 50 мм (с учетом фасонных изделий) | шт |  | SAN | 950 | 1092 | 1020 | 1224 | 7.368% | 12.09% | 589 | 677 | 42.25% | 44.69% | 431 | 547 | 602.23 | 813.01 | 0.8558 | прайс rsu211.ru (ВГП до Ø50 208–605/м + фасонные) | Ед. «шт» во входе — ошибка, по смыслу мп; цена дана за мп
9.4.19 | Трубопровод водоснабжения из многослойных металл-полимерных труб диаметром 15 мм (с учетом фасонных изделий) | мп |  | SAN | 420 | 483 | 420 | 483 | 0% | 0% | 260 | 299 | 38.1% | 38.1% | 160 | 184 | 1561.3 | 2107.76 | 5.0185 | аналог 9.2.27 | Наша цена 2108 ~5× рынка; Ду15–25 у нас дороже Ду32–63 — вероятная ошибка
9.4.20 | Трубопровод водоснабжения из многослойных металл-полимерных труб диаметром 20 мм (с учетом фасонных изделий) | мп |  | SAN | 450 | 518 | 450 | 518 | 0% | 0% | 279 | 321 | 38% | 38.03% | 171 | 197 | 1493.57 | 2016.32 | 4.4807 | аналог 9.2.27 | Наша цена 2016 ~4,5× рынка
9.4.21 | Трубопровод водоснабжения из многослойных металл-полимерных труб диаметром 25 мм (с учетом фасонных изделий) | мп |  | SAN | 500 | 575 | 500 | 575 | 0% | 0% | 310 | 356 | 38% | 38.09% | 190 | 219 | 1517.23 | 2048.26 | 4.0965 | аналог 9.2.27 | Наша цена 2048 ~4× рынка
9.4.22 | Трубопровод водоснабжения из многослойных металл-полимерных труб диаметром 32 мм (с учетом фасонных изделий) | мп |  | SAN | 600 | 690 | 600 | 690 | 0% | 0% | 372 | 428 | 38% | 37.97% | 228 | 262 | 812.86 | 1097.36 | 1.8289 | аналог 9.2.27
9.4.23 | Трубопровод водоснабжения из многослойных металл-полимерных труб диаметром 40 мм (с учетом фасонных изделий) | мп |  | SAN | 700 | 805 | 700 | 805 | 0% | 0% | 434 | 499 | 38% | 38.01% | 266 | 306 | 826.38 | 1115.61 | 1.5937 | аналог 9.2.27
9.4.24 | Трубопровод водоснабжения из многослойных металл-полимерных труб диаметром 50 мм (с учетом фасонных изделий) | мп |  | SAN | 900 | 1035 | 900 | 1035 | 0% | 0% | 558 | 642 | 38% | 37.97% | 342 | 393 | 970.53 | 1310.22 | 1.4558 | аналог 9.2.27
9.4.25 | Трубопровод водоснабжения из многослойных металл-полимерных труб диаметром 63 мм (с учетом фасонных изделий) | мп |  | SAN | 1100 | 1265 | 1100 | 1265 | 0% | 0% | 682 | 784 | 38% | 38.02% | 418 | 481 | 955.37 | 1289.75 | 1.1725 | аналог 9.2.27
9.4.26 | Трубопровод водоснабжения из напорных полиэтиленовых труб диаметром 110 мм (с учетом фасонных изделий) на клее | мп |  | SAN | 1100 | 1265 | 1100 | 1265 | 0% | 0% | 682 | 784 | 38% | 38.02% | 418 | 481 | 1744.49 | 2355.06 | 2.141 | аналог 9.4.39 (ПП) +30% | ПЭ «на клее» не монтируется (клей — для ПВХ); наша цена 2355 ~2× рынка
9.4.27 | Трубопровод водоснабжения из напорных полиэтиленовых труб диаметром 20 мм (с учетом фасонных изделий) на клее | мп |  | SAN | 300 | 345 | 300 | 345 | 0% | 0% | 186 | 214 | 38% | 37.97% | 114 | 131 | 993.17 | 1340.78 | 4.4693 | прайс lideruslug (ПЭ 65–190/м без фитингов) | ПЭ «на клее» — некорректно (ПВХ?); наша цена 1341 ~4,5× рынка
9.4.28 | Трубопровод водоснабжения из напорных полиэтиленовых труб диаметром 25 мм (с учетом фасонных изделий) на клее | мп |  | SAN | 330 | 379 | 330 | 382 | 0% | 0.7916% | 205 | 235 | 37.88% | 38.48% | 125 | 147 | 993.17 | 1340.78 | 4.063 | аналог 9.4.27 | Наша цена 1341 ~4× рынка
9.4.29 | Трубопровод водоснабжения из напорных полиэтиленовых труб диаметром 32 мм (с учетом фасонных изделий) на клее | мп |  | SAN | 380 | 437 | 380 | 437 | 0% | 0% | 236 | 271 | 37.89% | 37.99% | 144 | 166 | 1503.14 | 2029.24 | 5.3401 | аналог 9.4.27 | Наша цена 2029 ~5× рынка
9.4.30 | Трубопровод водоснабжения из напорных полиэтиленовых труб диаметром 40 мм (с учетом фасонных изделий) на клее | мп |  | SAN | 450 | 518 | 450 | 518 | 0% | 0% | 279 | 321 | 38% | 38.03% | 171 | 197 | 1442.96 | 1948 | 4.3289 | аналог 9.4.27 | Наша цена 1948 ~4× рынка
9.4.31 | Трубопровод водоснабжения из напорных полиэтиленовых труб диаметром 50 мм (с учетом фасонных изделий) на клее | мп |  | SAN | 550 | 632 | 550 | 632 | 0% | 0% | 341 | 392 | 38% | 37.97% | 209 | 240 | 1442.96 | 1948 | 3.5418 | аналог 9.4.27 | Наша цена 1948 ~3,5× рынка
9.4.32 | Трубопровод водоснабжения из напорных полиэтиленовых труб диаметром 63 мм (с учетом фасонных изделий) на клее | мп |  | SAN | 650 | 747 | 650 | 748 | 0% | 0.1339% | 403 | 463 | 38% | 38.1% | 247 | 285 | 1725.72 | 2329.72 | 3.5842 | аналог 9.4.27 | Наша цена 2330 ~3,5× рынка
9.4.33 | Трубопровод водоснабжения из напорных полиэтиленовых труб диаметром 75 мм (с учетом фасонных изделий) на клее | мп |  | SAN | 780 | 897 | 780 | 897 | 0% | 0% | 484 | 556 | 37.95% | 38.02% | 296 | 341 | 1812.26 | 2446.55 | 3.1366 | аналог 9.4.27 | Наша цена 2447 ~3× рынка
9.4.34 | Трубопровод водоснабжения из напорных полиэтиленовых труб диаметром 90 мм (с учетом фасонных изделий) на клее | мп |  | SAN | 900 | 1035 | 900 | 1035 | 0% | 0% | 558 | 642 | 38% | 37.97% | 342 | 393 | 1852.5 | 2500.88 | 2.7788 | аналог 9.4.27 | Наша цена 2501 ~2,8× рынка
9.4.35 | Трубопровод водоснабжения из полипропиленовых труб диаметром 20 мм (с учетом фасонных изделий) | мп |  | SAN | 350 | 402 | 350 | 402 | 0% | 0% | 217 | 250 | 38% | 37.81% | 133 | 152 | 247.09 | 333.57 | 0.95306 | прайс hands.ru/k-v-s.ru СПб (ПП Ø20 от 150), vdomevoda (280)
9.4.36 | Трубопровод водоснабжения из полипропиленовых труб диаметром 25 мм (с учетом фасонных изделий) | мп |  | SAN | 380 | 437 | 380 | 437 | 0% | 0% | 236 | 271 | 37.89% | 37.99% | 144 | 166 | 260.83 | 352.12 | 0.92663 | аналог 9.4.35
9.4.37 | Трубопровод водоснабжения из полипропиленовых труб диаметром 32 мм (с учетом фасонных изделий) | мп |  | SAN | 420 | 483 | 420 | 483 | 0% | 0% | 260 | 299 | 38.1% | 38.1% | 160 | 184 | 261.72 | 353.32 | 0.84124 | аналог 9.4.35
9.4.38 | Трубопровод водоснабжения из полипропиленовых труб диаметром 40 мм (с учетом фасонных изделий) | мп |  | SAN | 480 | 552 | 480 | 552 | 0% | 0% | 298 | 342 | 37.92% | 38.04% | 182 | 210 | 243.01 | 328.06 | 0.68346 | аналог 9.4.35
9.4.39 | Трубопровод водоснабжения из полипропиленовых труб диаметром 50 мм (с учетом фасонных изделий) | мп |  | SAN | 550 | 632 | 550 | 632 | 0% | 0% | 341 | 392 | 38% | 37.97% | 209 | 240 | 271.34 | 366.31 | 0.66602 | прайс СПб (ПП Ø50 от 380), vodo-proekt (420)
9.4.40 | Трубопровод водоснабжения из полипропиленовых труб диаметром 63 мм (с учетом фасонных изделий) | мп |  | SAN | 650 | 747 | 650 | 747 | 0% | 0% | 403 | 463 | 38% | 38.02% | 247 | 284 | 351.99 | 475.19 | 0.73106 | прайс СПб (ПП Ø63 от 500)
9.4.41 | Трубопровод водоснабжения из полипропиленовых труб диаметром 75 мм (с учетом фасонных изделий) | мп |  | SAN | 780 | 897 | 780 | 897 | 0% | 0% | 484 | 556 | 37.95% | 38.02% | 296 | 341 | 403.55 | 544.79 | 0.69845 | аналог 9.4.40
9.4.42 | Трубопровод водоснабжения из полипропиленовых труб диаметром 90 мм (с учетом фасонных изделий) | мп |  | SAN | 900 | 1035 | 900 | 1035 | 0% | 0% | 558 | 642 | 38% | 37.97% | 342 | 393 | 477.44 | 644.54 | 0.71616 | аналог 9.4.40
9.4.43 | Установка вентилей, задвижек, затворов, клапанов обратных, кранов проходных на трубопроводах из полипропиленовых труб на сварке диаметром: до 100 мм | шт |  | SAN | 2000 | 2300 | 2000 | 2300 | 0% | 0% | 1240 | 1426 | 38% | 38% | 760 | 874 | 1110.9 | 1499.72 | 0.74986 | аналог 9.2.63
9.4.44 | Установка вентилей, задвижек, затворов, клапанов обратных, кранов проходных на трубопроводах из полипропиленовых труб на сварке диаметром: до 25 мм | шт |  | SAN | 700 | 805 | 700 | 805 | 0% | 0% | 434 | 499 | 38% | 38.01% | 266 | 306 | 982.91 | 1326.93 | 1.8956 | прайс rsu211.ru (резьбовая Ø25 848), d-mastera (800) | Наша цена 1327 ~1,9× рынка
9.4.45 | Установка вентилей, задвижек, затворов, клапанов обратных, кранов проходных на трубопроводах из полипропиленовых труб на сварке диаметром: до 50 мм | шт |  | SAN | 1100 | 1265 | 1100 | 1265 | 0% | 0% | 682 | 784 | 38% | 38.02% | 418 | 481 | 1086.75 | 1467.11 | 1.3337 | прайс rsu211.ru (Ø50 1485)
9.4.46 | Установка в системе водоснабжения фильтра диаметром 25 мм (под ключ) | шт |  | SAN | 900 | 1035 | 900 | 1035 | 0% | 0% | 558 | 642 | 38% | 37.97% | 342 | 393 | 1301.2 | 1756.62 | 1.9518 | прайс d-mastera СПб (фильтр на магистраль 550, с кранами 990) | Наша цена 1757 ~2× рынка
9.4.47 | Установка в системе водоснабжения фильтра диаметром 32 мм (под ключ) | шт |  | SAN | 1000 | 1150 | 1000 | 1150 | 0% | 0% | 620 | 713 | 38% | 38% | 380 | 437 | 1224.41 | 1652.95 | 1.653 | аналог 9.4.46 | У нас Ду32 дешевле Ду25
9.4.48 | Установка в системе водоснабжения фильтра диаметром 40 мм (под ключ) | шт |  | SAN | 1200 | 1380 | 1200 | 1380 | 0% | 0% | 744 | 856 | 38% | 37.97% | 456 | 524 | 1711.2 | 2310.12 | 1.9251 | аналог 9.4.46
9.4.49 | Установка в системе водоснабжения фильтра диаметром 50 мм (под ключ) | шт |  | SAN | 1400 | 1610 | 1400 | 1610 | 0% | 0% | 868 | 998 | 38% | 38.01% | 532 | 612 | 1712.64 | 2312.06 | 1.6515 | аналог 9.4.46
9.4.50 | Установка кранов пожарных диаметром 50 мм | шт |  | SAN | 1500 | 1725 | 1500 | 1725 | 0% | 0% | 930 | 1069 | 38% | 38.03% | 570 | 656 | 1479.19 | 1996.91 | 1.3313 | прайс rsu211.ru (резьбовая Ø50 1485)
9.4.51 | Установка кранов поливочных диаметром: 25 мм | шт |  | SAN | 800 | 920 | 800 | 920 | 0% | 0% | 496 | 570 | 38% | 38.04% | 304 | 350 | 494.59 | 667.7 | 0.83463 | прайс d-mastera СПб (кран 800)
9.4.52 | Установка муфтовых вентилей, задвижек, затворов, клапанов обратных, кранов проходных на трубопроводах из пластиковых труб диаметром: до 100 мм | шт |  | SAN | 1900 | 2185 | 1900 | 2185 | 0% | 0% | 1178 | 1355 | 38% | 37.99% | 722 | 830 | 676.2 | 912.87 | 0.48046 | аналог 9.2.63 | Дубль 9.2.63; наша цена 913 занижена ~2×
9.4.53 | Установка муфтовых вентилей, задвижек, затворов, клапанов обратных, кранов проходных на трубопроводах из пластиковых труб диаметром: до 25 мм | шт |  | SAN | 650 | 747 | 650 | 747 | 0% | 0% | 403 | 463 | 38% | 38.02% | 247 | 284 | 449.91 | 607.38 | 0.93443 | аналог 9.2.65 | Дубль 9.2.65
9.4.54 | Установка муфтовых вентилей, задвижек, затворов, клапанов обратных, кранов проходных на трубопроводах из пластиковых труб диаметром: до 50 мм | шт |  | SAN | 1000 | 1150 | 1000 | 1150 | 0% | 0% | 620 | 713 | 38% | 38% | 380 | 437 | 548.4 | 740.34 | 0.74034 | аналог 9.2.66 | Дубль 9.2.66
9.4.55 | Установка муфтовых вентилей, задвижек, затворов, клапанов обратных, кранов проходных на трубопроводах из стальных труб диаметром: до 100 мм | шт |  | SAN | 2300 | 2645 | 2300 | 2645 | 0% | 0% | 1426 | 1640 | 38% | 38% | 874 | 1005 | 748.65 | 1010.68 | 0.43943 | аналог 9.2.67 | Дубль 9.2.67; наша цена 1011 занижена ~2,3×
9.4.56 | Установка муфтовых вентилей, задвижек, затворов, клапанов обратных, кранов проходных на трубопроводах из стальных труб диаметром: до 150 мм | шт |  | SAN | 3200 | 3680 | 3200 | 3680 | 0% | 0% | 1984 | 2282 | 38% | 37.99% | 1216 | 1398 | 953.93 | 1287.81 | 0.40244 | аналог 9.2.68 | Дубль 9.2.68
9.4.57 | Установка муфтовых вентилей, задвижек, затворов, клапанов обратных, кранов проходных на трубопроводах из стальных труб диаметром: до 25 мм | шт |  | SAN | 800 | 920 | 800 | 920 | 0% | 0% | 496 | 570 | 38% | 38.04% | 304 | 350 | 564.1 | 761.54 | 0.95192 | аналог 9.2.69 | Дубль 9.2.69
9.4.58 | Установка муфтовых вентилей, задвижек, затворов, клапанов обратных, кранов проходных на трубопроводах из стальных труб диаметром: до 50 мм | шт |  | SAN | 1300 | 1495 | 1300 | 1495 | 0% | 0% | 806 | 927 | 38% | 37.99% | 494 | 568 | 683.05 | 922.12 | 0.70932 | аналог 9.2.70 | Дубль 9.2.70
9.4.59 | Установка опорных конструкций для крепления трубопроводов внутри зданий и сооружений | тн |  | SVA | 75000 | 84750 | 102000 | 122400 | 36% | 44.42% | 46500 | 52545 | 54.41% | 57.07% | 55500 | 69855 | 67982.25 | 91776.04 | 1.2237 | расчёт: (рынок изготовления+монтажа лёгких МК 60–90 руб/кг)
9.4.60 | Установка полотенцесушителей: из водогазопроводных труб | шт |  | SAN | 2000 | 2300 | 2000 | 2300 | 0% | 0% | 1240 | 1426 | 38% | 38% | 760 | 874 | 3392.21 | 4579.48 | 2.2897 | прайс d-mastera СПб (1500), bhng (1000–3000) | Наша цена 4579 ~2,3× рынка
9.4.61 | Установка полотенцесушителей: из латунных хромированных труб | шт |  | SAN | 2200 | 2530 | 2200 | 2530 | 0% | 0% | 1364 | 1569 | 38% | 37.98% | 836 | 961 | 4062.38 | 5484.21 | 2.4928 | аналог 9.4.60 | Наша цена 5484 ~2,5× рынка
9.4.62 | Установка счетчика (водомера) диаметром до 100 мм | шт |  | SAN | 5000 | 5750 | 5000 | 5750 | 0% | 0% | 3100 | 3565 | 38% | 38% | 1900 | 2185 | 3181.25 | 4294.69 | 0.85894 | аналог 9.2.85 (фланцевый водомер)
9.4.63 | Установка счетчика (водомера) диаметром до 150 мм | шт |  | SAN | 7500 | 8625 | 7500 | 8625 | 0% | 0% | 4650 | 5348 | 38% | 37.99% | 2850 | 3277 | 4012.01 | 5416.21 | 0.72216 | аналог 9.2.86 | Наша цена 5416 занижена
9.4.64 | Установка счетчика (водомера) диаметром до 40 мм | шт |  | SAN | 1500 | 1725 | 1500 | 1725 | 0% | 0% | 930 | 1069 | 38% | 38.03% | 570 | 656 | 2173.5 | 2934.23 | 1.9562 | прайс lideruslug (турбинный 1500, крыльчатый 1100) | Наша цена 2934 ~2× рынка
9.4.65 | Установка счетчика (водомера) диаметром до 50 мм | шт |  | SAN | 3000 | 3450 | 3000 | 3450 | 0% | 0% | 1860 | 2139 | 38% | 38% | 1140 | 1311 | 2047.52 | 2764.15 | 0.92138 | аналог 9.2.88 (фланцевый Ду50) | У нас Ду50 дешевле Ду40
9.4.66 | Установка счетчика (водомера) диаметром до 80 мм | шт |  | SAN | 4000 | 4600 | 4000 | 4600 | 0% | 0% | 2480 | 2852 | 38% | 38% | 1520 | 1748 | 2635.8 | 3558.33 | 0.88958 | аналог 9.4.62
9.4.67 | Установка фланцевых вентилей, задвижек, затворов, клапанов обратных, кранов проходных на трубопроводах из стальных труб диаметром: до 100 мм | шт |  | SVA | 4800 | 5520 | 4800 | 5520 | 0% | 0% | 2976 | 3422 | 38% | 38.01% | 1824 | 2098 | 3822.28 | 5160.08 | 1.075 | аналог 9.2.85 | Дубль 9.2.85
9.4.68 | Установка фланцевых вентилей, задвижек, затворов, клапанов обратных, кранов проходных на трубопроводах из стальных труб диаметром: до 150 мм | шт |  | SVA | 8000 | 9200 | 8000 | 9200 | 0% | 0% | 4960 | 5704 | 38% | 38% | 3040 | 3496 | 8714.88 | 11765.09 | 1.4706 | аналог 9.2.86 | Дубль 9.2.86
9.4.69 | Установка фланцевых вентилей, задвижек, затворов, клапанов обратных, кранов проходных на трубопроводах из стальных труб диаметром: до 25 мм | шт |  | SVA | 2000 | 2300 | 2000 | 2300 | 0% | 0% | 1240 | 1426 | 38% | 38% | 760 | 874 | 2161.18 | 2917.59 | 1.4588 | аналог 9.2.87 | Дубль 9.2.87
9.4.70 | Установка фланцевых вентилей, задвижек, затворов, клапанов обратных, кранов проходных на трубопроводах из стальных труб диаметром: до 50 мм | шт |  | SVA | 2800 | 3220 | 2800 | 3220 | 0% | 0% | 1736 | 1996 | 38% | 38.01% | 1064 | 1224 | 2160.3 | 2916.41 | 1.0416 | аналог 9.2.88 | Дубль 9.2.88
9.4.71 | Установка пожарного шкафа | шт |  | SAN | 2000 | 2300 | 2000 | 2300 | 0% | 0% | 1240 | 1426 | 38% | 38% | 760 | 874 | 1299.27 | 1754.01 | 0.87701 | аналог 9.4.50
9.4.N1 | Замена шарового крана Ду15–25 на действующей сети (с отключением и сливом) | шт | да | SAN | 1200 | 1380 | 1200 | 1380 | 0% | 0% | 744 | 856 | 38% | 37.97% | 456 | 524 |  |  |  | прайс d-mastera СПб (кран на стояке 800–1300)
9.4.N2 | Установка редуктора давления Ду15–25 | шт | да | SAN | 1100 | 1265 | 1100 | 1265 | 0% | 0% | 682 | 784 | 38% | 38.02% | 418 | 481 |  |  |  | прайс lideruslug (1100), bhng (1000)
9.4.N3 | Установка проточного электроводонагревателя | шт | да | SAN | 2500 | 2875 | 2500 | 2875 | 0% | 0% | 1550 | 1782 | 38% | 38.02% | 950 | 1093 |  |  |  | прайс lideruslug (2600–5200), d-mastera (1300)
9.4.N4 | Подключение технологического оборудования (ПММ, пароконвектомат, льдогенератор) к водопроводу и канализации | шт | да | SAN | 2500 | 2875 | 2500 | 2875 | 0% | 0% | 1550 | 1782 | 38% | 38.02% | 950 | 1093 |  |  |  | прайс d-mastera СПб (ПММ 1200–2150)
9.4.N5 | Установка системы умягчения/фильтрации воды (колонна + обвязка) под ключ | шт | да | SAN | 6000 | 6900 | 6000 | 6900 | 0% | 0% | 3720 | 4278 | 38% | 38% | 2280 | 2622 |  |  |  | расчёт
9.4.N6 | Замена картриджа магистрального фильтра | шт | да | SAN | 500 | 575 | 500 | 575 | 0% | 0% | 310 | 356 | 38% | 38.09% | 190 | 219 |  |  |  | прайс d-mastera СПб (700)
9.4.N7 | Промывка и дезинфекция трубопроводов водоснабжения до Ду50 (с отбором проб) | мп | да | SAN | 60 | 69 | 60 | 69 | 0% | 0% | 37 | 43 | 38.33% | 37.68% | 23 | 26 |  |  |  | расчёт | Анализ проб — лаборатория, отдельно
9.4.N8 | Перекатка пожарного рукава на новое ребро | шт | да | SAN | 300 | 345 | 300 | 345 | 0% | 0% | 186 | 214 | 38% | 37.97% | 114 | 131 |  |  |  | расчёт
9.4.N9 | Проверка пожарного крана на водоотдачу с актом | шт | да | SAN | 900 | 1035 | 900 | 1035 | 0% | 0% | 558 | 642 | 38% | 37.97% | 342 | 393 |  |  |  | расчёт
9.4.N10 | Установка повысительной насосной станции (до 3 насосов на раме) с подключением | шт | да | SAN | 25000 | 30000 | 25000 | 30000 | 0% | 0% | 15500 | 18600 | 38% | 38% | 9500 | 11400 |  |  |  | аналог (megavolt.ru (повысит. станция от 60 000 под ключ)
9.4.N11 | Демонтаж трубопроводов водоснабжения из пластмассовых труб до Ду63 | мп | да | RAZ | 120 | 138 | 120 | 138 | 0% | 0% | 72 | 83 | 40% | 39.86% | 48 | 55 |  |  |  | прайс d-mastera СПб (450/мп частн., с штрабой)
9.4.N12 | Установка счётчика воды Ду15–20 (резьбовой) с опломбировкой | шт | да | SAN | 900 | 1035 | 900 | 1035 | 0% | 0% | 558 | 642 | 38% | 37.97% | 342 | 393 |  |  |  | прайс profi.ru СПб (от 700), lideruslug (1100)
9.4.N13 | Установка системы защиты от протечек (краны с приводом + датчики), комплект | компл | да | SAN | 4500 | 5175 | 4500 | 5175 | 0% | 0% | 2790 | 3208 | 38% | 38.01% | 1710 | 1967 |  |  |  | прайс d-mastera СПб (4250)
9.3 Вентиляция и кондиционирование, тепловые завесы
9.3.1 | Вакуумирование системы до 7 кВт | шт |  | HOL | 2500 | 2900 | 2500 | 2900 | 0% | 0% | 1500 | 1740 | 40% | 40% | 1000 | 1160 | 1207.5 | 1630.13 | 0.65205 | прайс (akmeklimat.ru сервис, СПб) 1 500; svklim/marko 3 000–5 000 | Наша цена 1 630 ниже рынка для отдельного выезда; в составе монтажа входит в цену
9.3.2 | Вакуумирование системы до 10 кВт | шт |  | HOL | 3000 | 3500 | 3000 | 3500 | 0% | 0% | 1800 | 2100 | 40% | 40% | 1200 | 1400 | 2503.66 | 3379.94 | 1.1266 | аналог 9.3.1
9.3.3 | Вакуумирование системы до 14 кВт | шт |  | HOL | 3500 | 4000 | 3500 | 4000 | 0% | 0% | 2100 | 2400 | 40% | 40% | 1400 | 1600 | 4188.3 | 5654.21 | 1.6155 | аналог 9.3.1
9.3.4 | Вакуумирование системы до 20 кВт | шт |  | HOL | 4000 | 4600 | 4000 | 4600 | 0% | 0% | 2400 | 2760 | 40% | 40% | 1600 | 1840 | 5661.45 | 7642.96 | 1.9107 | аналог 9.3.1 | Наша цена 7 643 почти вдвое выше рынка — завышение лестницы по мощности
9.3.5 | Видеодиагностика воздуховодов технологической вентиляции (до 60 мп) | усл |  | VEN | 5000 | 6000 | 5000 | 6000 | 0% | 0% | 3000 | 3600 | 40% | 40% | 2000 | 2400 | 5796 | 7824.6 | 1.5649 | прайс (spb.gor-vent.ru, СПб) видеоинспекция от 4 500
9.3.6 | Видеодиагностика воздуховодов технологической вентиляции (свыше 60 мп) | усл |  | VEN | 8000 | 9500 | 8000 | 9500 | 0% | 0% | 4800 | 5700 | 40% | 40% | 3200 | 3800 | 7486.5 | 10106.78 | 1.2633 | аналог 9.3.5 | Единица «усл» без верхней границы длины — лучше перевести в м.п. (≈70–90 руб/м.п. сверх 60 м)
9.3.7 | Гидродинамическая промывка с применением хим.реагента внутренней поверхности воздуховодов, решеток струями высокого давления с предоставлением акта лаборатории (с забором смывов и предоставлением акта лаборатории) | м2 |  | VEN | 750 | 900 | 750 | 900 | 0% | 0% | 450 | 540 | 40% | 40% | 300 | 360 | 1589.88 | 2146.34 | 2.8618 | прайс (spb.gor-vent.ru, СПб) жировая очистка 300–400 руб/м.п.; лаб. смыв от 300 руб/шт | Наша цена 2 146 ~в 2,9 раза выше рынка: акт лаборатории — разовый на объект, а не на каждый м2; вынести отдельной позицией (см. 9.3.N29)
9.3.8 | Диагностика работоспособности кондиционера | шт |  | HOL | 3500 | 4000 | 3500 | 4000 | 0% | 0% | 2100 | 2400 | 40% | 40% | 1400 | 1600 | 2250.58 | 3038.28 | 0.86808 | прайс (akmeklimat.ru сервис, СПб) 6 000 с выездом; profi.ru 3 000+
9.3.9 | Диагностика целостности прохождения хладагента на предмет утечек (течеискателем) | шт |  | HOL | 4000 | 4600 | 4000 | 4600 | 0% | 0% | 2400 | 2760 | 40% | 40% | 1600 | 1840 | 1972.09 | 2662.32 | 0.66558 | прайс (svklim.ru/marko-spb.ru: поиск утечки 5 700–11 400 с устранением) | Только поиск, без устранения
9.3.10 | Замена вентилятора внешнего блока кондиционера | шт |  | HOL | 4500 | 5200 | 4500 | 5200 | 0% | 0% | 2790 | 3224 | 38% | 38% | 1710 | 1976 | 6055.44 | 8174.84 | 1.8166 | прайс (akmeklimat.ru сервис, СПб) от 4 000; euroclimate от 3 000
9.3.11 | Замена вентилятора внутреннего блока | шт |  | HOL | 5000 | 5800 | 5000 | 5800 | 0% | 0% | 3100 | 3596 | 38% | 38% | 1900 | 2204 | 4191.75 | 5658.86 | 1.1318 | аналог 9.3.10 (почасово 3 000 руб/ч akmeklimat)
9.3.12 | Замена дренажной помпы | шт |  | HOL | 3000 | 3500 | 3000 | 3500 | 0% | 0% | 1860 | 2170 | 38% | 38% | 1140 | 1330 | 1972.09 | 2662.32 | 0.88744 | прайс (akmeklimat.ru сервис, СПб) 4 000; прайс (klimatikum.ru, СПб) 2 300 | Дубль по содержанию с 9.3.123/9.3.124
9.3.13 | Замена крыльчатки вентилятора охлаждения внешнего блока | шт |  | HOL | 2500 | 2900 | 2500 | 2900 | 0% | 0% | 1550 | 1798 | 38% | 38% | 950 | 1102 | 1899.66 | 2564.54 | 1.0258 | аналог 9.3.10
9.3.14 | Изоляция изделиями из вспененного каучука, вспененного полиэтилена трубопроводов наружным диметром: до 160 мм трубками | мп |  | VEN | 200 | 230 | 200 | 230 | 0% | 0% | 120 | 138 | 40% | 40% | 80 | 92 | 524.75 | 708.41 | 3.542 | аналог прайс (mskgrp.ru прайс вентиляция, МСК) изоляция от 200 руб/м2 | Наша цена 708 ~в 3,5 раза выше рынка
9.3.15 | Изоляция плоских и криволинейных поверхностей плитами | м3 |  | VEN | 9000 | 10500 | 9067 | 10880 | 0.7444% | 3.619% | 5400 | 6300 | 40.44% | 42.1% | 3667 | 4580 | 14358.99 | 19384.64 | 2.1538 | аналог прайс (celsis.ru/ventilyatsiya/price, МСК) минвата 450 руб/м2 (≈20 м2 в 1 м3 при 50 мм) | Единица м3 зависит от толщины; для заказчика удобнее м2
9.3.16 | Изоляция трубопроводов цилиндрами и полуцилиндрами из минеральной ваты на синтетическом связующем | м3 |  | VEN | 22000 | 26000 | 22667 | 27200 | 3.032% | 4.615% | 13200 | 15600 | 41.77% | 42.65% | 9467 | 11600 | 31576.13 | 42627.78 | 1.9376 | аналог 9.3.15 (×2,4 за малые диаметры) | Наша цена 42 628/м3 почти вдвое выше; для заказчика лучше м.п. по диаметрам
9.3.17 | Изоляция трубопроводов цилиндрами, полуцилиндрами и сегментами из пенопласта | м3 |  | VEN | 15000 | 17500 | 15867 | 19040 | 5.78% | 8.8% | 9000 | 10500 | 43.28% | 44.85% | 6867 | 8540 | 11610.11 | 15673.65 | 1.0449 | аналог 9.3.16
9.3.18 | Монтаж (пайка) разветвителя ( 3-х труб ) | шт |  | HOL | 4500 | 5200 | 4500 | 5200 | 0% | 0% | 2790 | 3224 | 38% | 38% | 1710 | 1976 | 2728.95 | 3684.08 | 0.81868 | прайс (akmeklimat.ru сервис, СПб) пайка 1 500/точка | Наименование неточное: «разветвитель (рефнет) VRF», 3-трубная система
9.3.19 | Монтаж антивандальной решетки №1 1000х500х 600 | шт |  | HOL | 3500 | 4000 | 3500 | 4000 | 0% | 0% | 2170 | 2480 | 38% | 38% | 1330 | 1520 | 2827.06 | 3816.53 | 1.0904 | прайс (klimatikum.ru, СПб) защитный корпус нар. блока 2 900
9.3.20 | Монтаж антивандальной решетки №2 1200х700х1000 | шт |  | HOL | 4500 | 5200 | 4500 | 5200 | 0% | 0% | 2790 | 3224 | 38% | 38% | 1710 | 1976 | 3199.88 | 4319.84 | 0.95996 | аналог 9.3.19
9.3.21 | Монтаж антивандальной решетки №3 1300х900х1500 | шт |  | HOL | 6000 | 6900 | 6000 | 6900 | 0% | 0% | 3720 | 4278 | 38% | 38% | 2280 | 2622 | 3587.18 | 4842.69 | 0.80711 | аналог 9.3.19
9.3.22 | Монтаж гибкой ПВХ дренажной трубы | мп |  | HOL | 300 | 350 | 320 | 384 | 6.667% | 9.714% | 180 | 210 | 43.75% | 45.31% | 140 | 174 | 232.35 | 313.67 | 1.0456 | прайс (fesdem.ru от 300 руб/м.п.; akmeklimat 400)
9.3.23 | Монтаж каппилярной дренажной трубки | мп |  | HOL | 250 | 300 | 250 | 300 | 0% | 0% | 150 | 180 | 40% | 40% | 100 | 120 | 149.88 | 202.34 | 0.80936 | аналог 9.3.22
9.3.24 | Монтаж мульти-сплит системы (2 наст. бл.) до 7,0 кВт | шт |  | HOL | 38000 | 44000 | 38000 | 44000 | 0% | 0% | 22800 | 26400 | 40% | 40% | 15200 | 17600 | 22154.78 | 29908.95 | 0.78708 | прайс (akmeklimat.ru монтаж, СПб) 2 вн. блока 40 000; profi.ru от 15 000/шт
9.3.25 | Монтаж мульти-сплит системы (3 наст. бл.) до 12,0 кВт | шт |  | HOL | 54000 | 62000 | 54000 | 62000 | 0% | 0% | 32400 | 37200 | 40% | 40% | 21600 | 24800 | 30624.71 | 41343.36 | 0.76562 | прайс (akmeklimat.ru монтаж, СПб) 3 вн. блока 56 000
9.3.26 | Монтаж мульти-сплит системы (4 наст. бл.) до 16,0 кВт | шт |  | HOL | 70000 | 80000 | 70000 | 80000 | 0% | 0% | 42000 | 48000 | 40% | 40% | 28000 | 32000 | 45005.08 | 60756.86 | 0.86796 | аналог 9.3.25 (akmeklimat — по запросу)
9.3.27 | Монтаж наружн. Блока мощностью до 5 кВт | шт |  | HOL | 7000 | 8000 | 7000 | 8000 | 0% | 0% | 4340 | 4960 | 38% | 38% | 2660 | 3040 | 6158.25 | 8313.64 | 1.1877 | аналог прайс (akmeklimat.ru монтаж, СПб) (наружный блок мульти 14 000 с высотными) | Наша лестница нелогична: до 5 кВт 8 314 дороже, чем до 8 кВт 6 052
9.3.28 | Монтаж наружн. Блока мощностью до 8 кВт | шт |  | HOL | 8500 | 9800 | 8500 | 9800 | 0% | 0% | 5270 | 6076 | 38% | 38% | 3230 | 3724 | 4483.21 | 6052.33 | 0.71204 | аналог 9.3.27 | Наша цена ниже позиции «до 5 кВт» — ошибка тарификатора
9.3.29 | Монтаж наружн. Блока мощностью свыше 8 кВт | шт |  | HOL | 11000 | 12500 | 11000 | 12500 | 0% | 0% | 6820 | 7750 | 38% | 38% | 4180 | 4750 | 6904.97 | 9321.71 | 0.84743 | аналог 9.3.27
9.3.30 | Монтаж обратного клапана | шт |  | VEN | 900 | 1000 | 900 | 1000 | 0% | 0% | 540 | 600 | 40% | 40% | 360 | 400 | 2548.28 | 3440.18 | 3.8224 | прайс (celsis.ru/ventilyatsiya/price, МСК) 700; прайс (mskgrp.ru прайс вентиляция, МСК) 500 | Неясно: воздушный обратный клапан (вентиляция) или клапан на фреоновой трассе (пайка, ~2 500). Наша цена 3 440 — как для пайки
9.3.31 | Настройка параметров, холодильного контура в рабочем режиме. | шт |  | HOL | 2500 | 2900 | 2500 | 2900 | 0% | 0% | 1500 | 1740 | 40% | 40% | 1000 | 1160 | 1082.72 | 1461.67 | 0.58467 | аналог прайс (akmeklimat.ru сервис, СПб) заправка 1 500–2 000
9.3.32 | Настройка элементов системы автоматики и защитных устройств. | шт |  | HOL | 2500 | 2900 | 2500 | 2900 | 0% | 0% | 1500 | 1740 | 40% | 40% | 1000 | 1160 | 996.19 | 1344.86 | 0.53794 | аналог 9.3.31
9.3.33 | Очистка от жира с применением химреагентов вентиляторов с предоставлением акта лаборатории | шт |  | VEN | 3500 | 4000 | 3500 | 4000 | 0% | 0% | 2100 | 2400 | 40% | 40% | 1400 | 1600 | 3864 | 5216.4 | 1.4904 | прайс (spb.gor-vent.ru, СПб) очистка улитки от 1 000; зонт+вентилятор от 3 000 | Акт лаборатории (смыв) — отдельно, см. 9.3.N29
9.3.34 | Очистка от жира с применением химреагентов вытяжных зонтов с предоставлением акта лаборатории | шт |  | VEN | 3500 | 4200 | 3500 | 4200 | 0% | 0% | 2100 | 2520 | 40% | 40% | 1400 | 1680 | 4636.8 | 6259.68 | 1.7885 | прайс (spb.gor-vent.ru, СПб) зонт от 1 000; МСК зонт+вентилятор 8 000
9.3.35 | Пайка трасс сечение до 1 дюйма за 1 пайку - ремонт ранее установленных | шт |  | HOL | 1500 | 1700 | 1500 | 1700 | 0% | 0% | 930 | 1054 | 38% | 38% | 570 | 646 | 891.53 | 1203.57 | 0.80238 | прайс (akmeklimat.ru сервис, СПб) 1 500; прайс (klimatikum.ru, СПб) 1 040; akmeklimat 1 600
9.3.36 | Пайка трасс сечением свыше 1 дюйма за пайку - ремонт ранее установленных | шт |  | HOL | 2200 | 2600 | 2200 | 2600 | 0% | 0% | 1364 | 1612 | 38% | 38% | 836 | 988 | 1388.63 | 1874.65 | 0.85211 | прайс (akmeklimat пайка 15–19 мм 2 200)
9.3.37 | Перезаправка / Заправка хладагента | шт |  | HOL | 2500 | 3000 | 2500 | 3000 | 0% | 0% | 1500 | 1800 | 40% | 40% | 1000 | 1200 | 3635.78 | 4908.3 | 1.9633 | прайс (akmeklimat.ru сервис, СПб) 1 500–2 000 без фреона; marko-spb от 5 000 | Без стоимости хладагента
9.3.38 | Продувка межблочной трассы азотом | шт |  | HOL | 1500 | 1800 | 1500 | 1800 | 0% | 0% | 900 | 1080 | 40% | 40% | 600 | 720 | 1625.3 | 2194.16 | 1.4628 | аналог 9.3.35
9.3.39 | Прокладка воздуховодов из листовой, оцинкованной стали и алюминия толщиной: 0,5 мм (с учетом фасоных деталей) периметром до 1000 мм | м2 |  | VEN | 850 | 950 | 851 | 1020 | 0.1176% | 7.368% | 527 | 589 | 38.07% | 42.25% | 324 | 431 | 1038.45 | 1401.91 | 1.6493 | прайс (celsis.ru/ventilyatsiya/price, МСК) 0,5 мм 800, фасонные 1 050; прайс (mskgrp.ru прайс вентиляция, МСК) 450/880 | Наш тарификатор ~1 400/м2 — в 1,5–1,7 раза выше рынка по всей группе воздуховодов
9.3.40 | Прокладка воздуховодов из листовой, оцинкованной стали и алюминия толщиной: 0,6 мм, (с учетом фасоных деталей) диаметром до 250 мм | м2 |  | VEN | 900 | 1000 | 964 | 1156 | 7.111% | 15.6% | 558 | 620 | 42.12% | 46.37% | 406 | 536 | 1064.32 | 1436.83 | 1.5965 | аналог 9.3.39 (малые диаметры — больше фасонных на м2)
9.3.41 | Прокладка воздуховодов из листовой, оцинкованной стали и алюминия толщиной: 0,6 мм, (с учетом фасоных деталей) диаметром до 450 мм | м2 |  | VEN | 800 | 900 | 800 | 952 | 0% | 5.778% | 496 | 558 | 38% | 41.39% | 304 | 394 | 1016.02 | 1371.63 | 1.7145 | аналог 9.3.39
9.3.42 | Прокладка воздуховодов из листовой, оцинкованной стали и алюминия толщиной: 0,7 мм, (с учетом фасоных деталей) периметром до 2400 мм | м2 |  | VEN | 800 | 900 | 800 | 900 | 0% | 0% | 496 | 558 | 38% | 38% | 304 | 342 | 1062.6 | 1434.51 | 1.7931 | прайс (celsis.ru/ventilyatsiya/price, МСК) 0,7 мм 900 / фасонные 1 250
9.3.43 | Прокладка воздуховодов из листовой, оцинкованной стали и алюминия толщиной: 0,7 мм, (с учетом фасоных деталей) диаметром до 800 мм | м2 |  | VEN | 780 | 880 | 780 | 880 | 0% | 0% | 484 | 546 | 37.95% | 37.95% | 296 | 334 | 1005.68 | 1357.67 | 1.7406 | аналог 9.3.42
9.3.44 | Прокладка воздуховодов из листовой, оцинкованной стали и алюминия толщиной: 0,9 м,(с учетом фасоных деталей), периметром до 5200 мм | м2 |  | VEN | 850 | 980 | 850 | 980 | 0% | 0% | 527 | 608 | 38% | 37.96% | 323 | 372 | 967.51 | 1306.14 | 1.5366 | аналог 9.3.42 (крупные сечения — тяжёлые, подъёмник) | Опечатка в наименовании: «0,9 м» — должно быть «0,9 мм»
9.3.45 | Прокладка воздуховодов из листовой, оцинкованной стали и алюминия толщиной: 0,9 мм, (с учетом фасоных деталей) периметром до 4500 мм | м2 |  | VEN | 850 | 980 | 850 | 980 | 0% | 0% | 527 | 608 | 38% | 37.96% | 323 | 372 | 1009.17 | 1362.38 | 1.6028 | аналог 9.3.44
9.3.46 | Прокладка воздуховодов из листовой, оцинкованной стали и алюминия толщиной: 1,2 мм (с учетом фасоных деталей), диаметром 1600 мм | м2 |  | VEN | 1000 | 1150 | 1000 | 1150 | 0% | 0% | 620 | 713 | 38% | 38% | 380 | 437 | 962.99 | 1300.04 | 1.3 | прайс (celsis.ru/ventilyatsiya/price, МСК) 1 мм 1 100
9.3.47 | Прокладка воздуховодов из листовой, оцинкованной стали и алюминия толщиной: 1,2 мм (с учетом фасоных деталей), периметром до 5200 мм | м2 |  | VEN | 1000 | 1150 | 1000 | 1150 | 0% | 0% | 620 | 713 | 38% | 38% | 380 | 437 | 1071.66 | 1446.74 | 1.4467 | аналог 9.3.46
9.3.48 | Прокладка воздуховодов из листовой, оцинкованной стали и алюминия толщиной: 1,0 мм (с учетом фасоных деталей), диаметром до 1250 мм | м2 |  | VEN | 900 | 1050 | 900 | 1050 | 0% | 0% | 558 | 651 | 38% | 38% | 342 | 399 | 1054.66 | 1423.79 | 1.582 | аналог 9.3.46
9.3.49 | Прокладка воздуховодов из нержавеющей стали толщиной 0,7 мм (с учетом фасоных деталей) нипельное соединение (1 м2) периметром до 4500мм | м2 |  | VEN | 1100 | 1250 | 1100 | 1250 | 0% | 0% | 682 | 775 | 38% | 38% | 418 | 475 | 1129.87 | 1525.32 | 1.3867 | аналог 9.3.45 ×1,3
9.3.50 | Прокладка воздуховодов из нержавеющей стали толщиной 0,7 мм (с учетом фасоных деталей) фланцевое соединение (1 м2) периметром до 3200мм | м2 |  | VEN | 1150 | 1300 | 1150 | 1300 | 0% | 0% | 713 | 806 | 38% | 38% | 437 | 494 | 1134.54 | 1531.63 | 1.3319 | аналог 9.3.49
9.3.51 | Прокладка воздуховодов из нержавеющей стали толщиной 1 мм (с учетом фасоных деталей) нипельное соединение (1 м2) периметром до 4500мм | м2 |  | VEN | 1150 | 1300 | 1150 | 1360 | 0% | 4.615% | 713 | 806 | 38% | 40.74% | 437 | 554 | 1158.24 | 1563.62 | 1.3597 | аналог 9.3.49
9.3.52 | Прокладка воздуховодов из нержавеющей стали толщиной 1 мм (с учетом фасоных деталей) фланцевое соединение (1 м2) периметром до 4500мм | м2 |  | VEN | 1200 | 1350 | 1200 | 1428 | 0% | 5.778% | 744 | 837 | 38% | 41.39% | 456 | 591 | 1192.66 | 1610.09 | 1.3417 | аналог 9.3.49
9.3.53 | Прокладка воздуховодов из нержавеющей стали толщиной 1,2 мм (с учетом фасоных деталей) нипельное соединение (1 м2) периметром до 4500мм | м2 |  | VEN | 1250 | 1450 | 1250 | 1496 | 0% | 3.172% | 775 | 899 | 38% | 39.91% | 475 | 597 | 1264.05 | 1706.47 | 1.3652 | аналог 9.3.49
9.3.54 | Прокладка воздуховодов из нержавеющей стали толщиной 1,2 мм (с учетом фасоных деталей) фланцевое соединение (1 м2) периметром до 4500мм | м2 |  | VEN | 1300 | 1500 | 1304 | 1564 | 0.3077% | 4.267% | 806 | 930 | 38.19% | 40.54% | 498 | 634 | 1275.68 | 1722.17 | 1.3247 | аналог 9.3.49
9.3.55 | Прокладка трассы из трубы медной диаметром до 16 мм | мп |  | HOL | 700 | 800 | 720 | 864 | 2.857% | 8% | 434 | 496 | 39.72% | 42.59% | 286 | 368 | 718.77 | 970.34 | 1.3862 | прайс (fesdem.ru фреоновая магистраль от 900 руб/м.п.) | Без стоимости меди и изоляции
9.3.56 | Прокладка трассы из трубы медной диаметром до 25 мм | мп |  | HOL | 850 | 1000 | 880 | 1056 | 3.529% | 5.6% | 527 | 620 | 40.11% | 41.29% | 353 | 436 | 735.2 | 992.52 | 1.1677 | аналог 9.3.55
9.3.57 | Прокладка трассы из трубы медной диаметром до 42 мм | мп |  | HOL | 1100 | 1250 | 1120 | 1344 | 1.818% | 7.52% | 682 | 775 | 39.11% | 42.34% | 438 | 569 | 809.03 | 1092.19 | 0.9929 | аналог 9.3.55
9.3.58 | Прокладка трассы из трубы медной диаметром до 67 мм | мп |  | HOL | 1400 | 1600 | 1440 | 1728 | 2.857% | 8% | 868 | 992 | 39.72% | 42.59% | 572 | 736 | 941.85 | 1271.5 | 0.90821 | аналог 9.3.55
9.3.59 | Разборка - сборка 1 блока кондиционера (внутреннего или наружного) | шт |  | HOL | 2500 | 2900 | 2500 | 2900 | 0% | 0% | 1500 | 1740 | 40% | 40% | 1000 | 1160 | 1899.64 | 2564.51 | 1.0258 | аналог прайс (akmeklimat.ru сервис, СПб) почасово 3 000
9.3.60 | Разовое обслуживание кондиционера любого типа мощностью от 07-24 тыс.BTU обслуживание двух блоков (очистка и дезинфекция блоков, фильтров, радиатора, крыльчатки проверка дренажа и фреонопровода на герметичность, проверка эл.соединений) | усл |  | HOL | 5000 | 5800 | 5000 | 5800 | 0% | 0% | 3000 | 3480 | 40% | 40% | 2000 | 2320 | 4123.61 | 5566.87 | 1.1134 | прайс (akmeklimat.ru сервис, СПб) 6 000–8 000 с выездом; profi.ru
9.3.61 | Разовое обслуживание кондиционера любого типа мощностью от 28-36 тыс.BTU обслуживание двух блоков(очистка и дезинфекция блоков, фильтров, радиатора, крыльчатки проверка дренажа и фреонопровода на герметичность, проверка эл.соединений) | усл |  | HOL | 6500 | 7500 | 6500 | 7500 | 0% | 0% | 3900 | 4500 | 40% | 40% | 2600 | 3000 | 5040.45 | 6804.61 | 1.0469 | аналог прайс (akmeklimat.ru сервис, СПб) полупром. 3,5–8 кВт 10 000
9.3.62 | Разовое обслуживание кондиционера любого типа мощностью от 45-54 тыс.BTU обслуживание двух блоков(очистка и дезинфекция блоков, фильтров, радиатора, крыльчатки проверка дренажа и фреонопровода на герметичность, проверка эл.соединений) | усл |  | HOL | 8000 | 9200 | 8000 | 9200 | 0% | 0% | 4800 | 5520 | 40% | 40% | 3200 | 3680 | 5770.13 | 7789.68 | 0.97371 | аналог прайс (akmeklimat.ru сервис, СПб) 10–16 кВт 12 000
9.3.63 | Разовое обслуживание кондиционера любого типа мощностью от 60-90 тыс.BTU обслуживание двух блоков (очистка и дезинфекция блоков, проверка дренажа и фреонопровода на герметичность, дозаправка) | усл |  | HOL | 10000 | 11500 | 10000 | 11500 | 0% | 0% | 6000 | 6900 | 40% | 40% | 4000 | 4600 | 6339.38 | 8558.16 | 0.85582 | аналог 9.3.62 | Дозаправка — без стоимости хладагента
9.3.64 | Сухая очистка внутренней поверхности воздуховодов, решеток | м2 |  | VEN | 180 | 210 | 180 | 210 | 0% | 0% | 108 | 126 | 40% | 40% | 72 | 84 | 301.88 | 407.54 | 2.2641 | прайс (spb.gor-vent.ru, СПб) сухая очистка 100–200 руб/м.п. | Наша цена 408 ~в 2,3 раза выше рынка
9.3.65 | Техническое обслуживание тепловой завесы длиной до 1000 мм (чистка, проверка эл.соединений) | шт |  | VEN | 2000 | 2300 | 2000 | 2300 | 0% | 0% | 1200 | 1380 | 40% | 40% | 800 | 920 | 1969.95 | 2659.43 | 1.3297 | аналог прайс (akmeklimat.ru сервис, СПб) (почасовая 3 000) | Старая цена МСК 6 000 — вероятно, монтаж, а не ТО
9.3.66 | Техническое обслуживание тепловой завесы длиной до 1500 мм (чистка, проверка эл.соединений) | шт |  | VEN | 2500 | 2900 | 2500 | 2900 | 0% | 0% | 1500 | 1740 | 40% | 40% | 1000 | 1160 | 2159.7 | 2915.6 | 1.1662 | аналог 9.3.65
9.3.67 | Техническое обслуживание тепловой завесы длиной до 2000 мм (чистка, проверка эл.соединений) | шт |  | VEN | 3000 | 3500 | 3000 | 3500 | 0% | 0% | 1800 | 2100 | 40% | 40% | 1200 | 1400 | 2466.75 | 3330.11 | 1.11 | аналог 9.3.65
9.3.68 | Установка вставки для фильтр-бокса | м2 |  | VEN | 500 | 600 | 500 | 600 | 0% | 0% | 300 | 360 | 40% | 40% | 200 | 240 | 730.23 | 985.81 | 1.9716 | прайс (celsis.ru/ventilyatsiya/price, МСК) замена фильтра 500 | Единица «м2» для вставки фильтр-бокса сомнительна — обычно шт
9.3.69 | Установка агрегатов вентиляционных пылеулавливающих | шт |  | VEN | 15000 | 17500 | 15000 | 17500 | 0% | 0% | 9000 | 10500 | 40% | 40% | 6000 | 7000 | 10154.73 | 13708.89 | 0.91393 | аналог прайс (mskgrp.ru прайс вентиляция, МСК) ПВМ 1 500–2 000 м3/ч 22 900–26 900 | Не указана масса/производительность — цена условная
9.3.70 | Установка блока защиты кондиционера от эксплуатации ниже -5*С | шт |  | HOL | 3500 | 4000 | 3500 | 4000 | 0% | 0% | 2100 | 2400 | 40% | 40% | 1400 | 1600 | 3735.7 | 5043.2 | 1.4409 | аналог 9.3.116
9.3.71 | Установка блока подключения тепловых завес | шт |  | ELM | 2400 | 2800 | 2400 | 2800 | 0% | 0% | 1440 | 1680 | 40% | 40% | 960 | 1120 | 3149.85 | 4252.3 | 1.7718 | прайс (arenka.ru завесы, СПб) пульт/концевик 2 400
9.3.72 | Установка блока ротации для 2-х кондиционеров (для серверных) | шт |  | HOL | 5000 | 5800 | 5000 | 5800 | 0% | 0% | 3000 | 3480 | 40% | 40% | 2000 | 2320 | 3942.04 | 5321.75 | 1.0643 | аналог прайс (celsis.ru/ventilyatsiya/price, МСК) элемент автоматики 1 000 + ПНР 4 200
9.3.73 | Установка вентиля 2-х ходового | шт |  | SAN | 2000 | 2300 | 2000 | 2300 | 0% | 0% | 1240 | 1426 | 38% | 38% | 760 | 874 | 2309.78 | 3118.2 | 1.5591 | аналог прайс (celsis.ru/ventilyatsiya/price, МСК) обвязка калорифера 10 300
9.3.74 | Установка вентиля 3-х ходового | шт |  | SAN | 3000 | 3500 | 3000 | 3500 | 0% | 0% | 1860 | 2170 | 38% | 38% | 1140 | 1330 | 4032.04 | 5443.25 | 1.8144 | аналог 9.3.73
9.3.75 | Установка вентиля 4-х ходового | шт |  | SAN | 3800 | 4400 | 3800 | 4400 | 0% | 0% | 2356 | 2728 | 38% | 38% | 1444 | 1672 | 4705.55 | 6352.49 | 1.6717 | аналог 9.3.73 | Если имеется в виду 4-ходовой клапан реверса кондиционера (пайка) — см. 9.3.N26
9.3.76 | Установка вентиляторов крышных массой: до 0,1 т | шт |  | VEN | 9000 | 10500 | 9067 | 10880 | 0.7444% | 3.619% | 5400 | 6300 | 40.44% | 42.1% | 3667 | 4580 | 8949.48 | 12081.8 | 1.3424 | аналог прайс (mskgrp.ru прайс вентиляция, МСК) крышный 3 400 (бытовой) / прайс (celsis.ru/ventilyatsiya/price, МСК) подъём на отметку 15 000 | Кран/подъёмник и монтаж стакана — отдельно
9.3.77 | Установка вентиляторов крышных массой: до 0,2 т | шт |  | VEN | 14000 | 16000 | 14000 | 16320 | 0% | 2% | 8400 | 9600 | 40% | 41.18% | 5600 | 6720 | 14207.3 | 19179.86 | 1.37 | аналог 9.3.76
9.3.78 | Установка вентиляторов крышных массой: до 0,4 т | шт |  | VEN | 20000 | 23000 | 20000 | 23120 | 0% | 0.5217% | 12000 | 13800 | 40% | 40.31% | 8000 | 9320 | 19826.18 | 26765.34 | 1.3383 | аналог 9.3.76
9.3.79 | Установка вентиляторов крышных массой: до 0,7 т | шт |  | VEN | 28000 | 32000 | 28000 | 32640 | 0% | 2% | 16800 | 19200 | 40% | 41.18% | 11200 | 13440 | 30136.27 | 40683.96 | 1.453 | аналог 9.3.76
9.3.80 | Установка вентиляторов радиальных массой: до 0,05 т | шт |  | VEN | 6000 | 7000 | 6000 | 7000 | 0% | 0% | 3600 | 4200 | 40% | 40% | 2400 | 2800 | 8789.91 | 11866.38 | 1.9777 | аналог прайс (celsis.ru/ventilyatsiya/price, МСК) канальный 1 500–10 000 м3/ч 13 000; прайс (mskgrp.ru прайс вентиляция, МСК) радиальный 2 400
9.3.81 | Установка вентиляторов радиальных массой: свыше 0,05 до 0,12 т | шт |  | VEN | 9000 | 10500 | 9067 | 10880 | 0.7444% | 3.619% | 5400 | 6300 | 40.44% | 42.1% | 3667 | 4580 | 12192.74 | 16460.2 | 1.8289 | аналог 9.3.80
9.3.82 | Установка вентиляторов радиальных массой: свыше 0,12 до 0,2 т | шт |  | VEN | 12000 | 14000 | 12000 | 14280 | 0% | 2% | 7200 | 8400 | 40% | 41.18% | 4800 | 5880 | 14740.6 | 19899.81 | 1.6583 | аналог 9.3.80
9.3.83 | Установка вентиляторов радиальных массой: свыше 0,2 до 0,4 т | шт |  | VEN | 16000 | 18500 | 16000 | 19040 | 0% | 2.919% | 9600 | 11100 | 40% | 41.7% | 6400 | 7940 | 16444.17 | 22199.63 | 1.3875 | аналог 9.3.80
9.3.84 | Установка внутреннего блока канального типа мощностью: до 5 кВт | шт |  | HOL | 7500 | 8600 | 8000 | 9600 | 6.667% | 11.63% | 4500 | 5160 | 43.75% | 46.25% | 3500 | 4440 | 6342.51 | 8562.39 | 1.1417 | аналог прайс (akmeklimat.ru монтаж, СПб) полупром. 26 900–39 900 под ключ
9.3.85 | Установка внутреннего блока канального типа мощностью: до 8 кВт | шт |  | HOL | 9000 | 10300 | 9600 | 11520 | 6.667% | 11.84% | 5400 | 6180 | 43.75% | 46.35% | 4200 | 5340 | 7604.03 | 10265.44 | 1.1406 | аналог 9.3.84
9.3.86 | Установка внутреннего блока канального типа мощностью: свыше 8 кВт | шт |  | HOL | 11000 | 12600 | 11200 | 13440 | 1.818% | 6.667% | 6600 | 7560 | 41.07% | 43.75% | 4600 | 5880 | 8072.38 | 10897.71 | 0.9907 | аналог 9.3.84
9.3.87 | Установка внутреннего блока кассетного типа мощностью: до 5 кВт | шт |  | HOL | 7000 | 8000 | 7200 | 8640 | 2.857% | 8% | 4200 | 4800 | 41.67% | 44.44% | 3000 | 3840 | 6553.5 | 8847.23 | 1.2639 | аналог 9.3.84
9.3.88 | Установка внутреннего блока кассетного типа мощностью: до 8 кВт | шт |  | HOL | 8500 | 9800 | 8800 | 10560 | 3.529% | 7.755% | 5100 | 5880 | 42.05% | 44.32% | 3700 | 4680 | 10604.87 | 14316.57 | 1.6843 | аналог 9.3.87
9.3.89 | Установка внутреннего блока кассетного типа мощностью: свыше 8 кВт | шт |  | HOL | 10000 | 11500 | 10400 | 12480 | 4% | 8.522% | 6000 | 6900 | 42.31% | 44.71% | 4400 | 5580 | 12276.25 | 16572.94 | 1.6573 | аналог 9.3.87
9.3.90 | Установка внутреннего блока напольного типа мощностью: до 5 кВт | шт |  | HOL | 5500 | 6300 | 5600 | 6720 | 1.818% | 6.667% | 3300 | 3780 | 41.07% | 43.75% | 2300 | 2940 | 5467.56 | 7381.21 | 1.342 | аналог 9.3.84
9.3.91 | Установка внутреннего блока напольного типа мощностью: до 8 кВт | шт |  | HOL | 6500 | 7500 | 6500 | 7680 | 0% | 2.4% | 3900 | 4500 | 40% | 41.41% | 2600 | 3180 | 6289.38 | 8490.66 | 1.3063 | аналог 9.3.90
9.3.92 | Установка внутреннего блока напольного типа мощностью: свыше 8 кВт | шт |  | HOL | 8000 | 9200 | 8000 | 9600 | 0% | 4.348% | 4800 | 5520 | 40% | 42.5% | 3200 | 4080 | 7704.57 | 10401.17 | 1.3001 | аналог 9.3.90
9.3.93 | Установка внутреннего блока настенного типа мощностью: до 5 кВт | шт |  | HOL | 4500 | 5200 | 4800 | 5760 | 6.667% | 10.77% | 2700 | 3120 | 43.75% | 45.83% | 2100 | 2640 | 4840.38 | 6534.51 | 1.4521 | аналог прайс (spb.lemanapro.ru, akmeklimat.ru, klimatikum.ru)
9.3.94 | Установка внутреннего блока настенного типа мощностью: до 8 кВт | шт |  | HOL | 5500 | 6300 | 5600 | 6720 | 1.818% | 6.667% | 3300 | 3780 | 41.07% | 43.75% | 2300 | 2940 | 6616.63 | 8932.45 | 1.6241 | аналог 9.3.93
9.3.95 | Установка внутреннего блока настенного типа мощностью: свыше 8 кВт | шт |  | HOL | 6500 | 7500 | 7200 | 8640 | 10.77% | 15.2% | 3900 | 4500 | 45.83% | 47.92% | 3300 | 4140 | 8570.02 | 11569.53 | 1.7799 | аналог 9.3.93
9.3.96 | Установка воздухонагревателя/воздухоохладителя электрического | шт |  | VEN | 4500 | 5200 | 4500 | 5200 | 0% | 0% | 2790 | 3224 | 38% | 38% | 1710 | 1976 | 4419.45 | 5966.26 | 1.3258 | прайс (celsis.ru/ventilyatsiya/price, МСК) электронагреватель 5 200
9.3.97 | Установка воздухонагревателя/теплообменника/калорифера весом до 0,1 тн | шт |  | VEN | 8000 | 9200 | 8000 | 9200 | 0% | 0% | 4960 | 5704 | 38% | 38% | 3040 | 3496 | 8213.27 | 11087.91 | 1.386 | прайс (celsis.ru/ventilyatsiya/price, МСК) водяной нагреватель 8 300 | Обвязка (смесительный узел) — 9.3.135
9.3.98 | Установка воздухонагревателя/теплообменника/калорифера весом до 0,2 тн | шт |  | VEN | 11000 | 12600 | 11000 | 12600 | 0% | 0% | 6820 | 7812 | 38% | 38% | 4180 | 4788 | 9768.28 | 13187.18 | 1.1988 | аналог 9.3.97
9.3.99 | Установка воздухонагревателя/теплообменника/калорифера весом до 0,3 тн | шт |  | VEN | 14000 | 16000 | 14000 | 16000 | 0% | 0% | 8680 | 9920 | 38% | 38% | 5320 | 6080 | 12027.91 | 16237.68 | 1.1598 | аналог 9.3.97
9.3.100 | Установка воздухонагревателя/теплообменника/калорифера весом до 0,4 тн | шт |  | VEN | 17000 | 19500 | 17000 | 19500 | 0% | 0% | 10540 | 12090 | 38% | 38% | 6460 | 7410 | 13522.99 | 18256.04 | 1.0739 | аналог 9.3.97
9.3.101 | Установка воздухораспределителей, предназначенных для подачи воздуха: в рабочую зону, массой до 20 кг | шт |  | VEN | 1500 | 1750 | 1500 | 1750 | 0% | 0% | 930 | 1085 | 38% | 38% | 570 | 665 | 1556.23 | 2100.91 | 1.4006 | аналог прайс (celsis.ru/ventilyatsiya/price, МСК) решётка до 1×1 м 1 600
9.3.102 | Установка воздухораспределителей, предназначенных для подачи воздуха: в рабочую зону, массой до 50 кг | шт |  | VEN | 2500 | 2900 | 2500 | 2900 | 0% | 0% | 1550 | 1798 | 38% | 38% | 950 | 1102 | 1871.63 | 2526.7 | 1.0107 | аналог 9.3.101
9.3.103 | Установка воздушного клапана | шт |  | VEN | 900 | 1050 | 900 | 1050 | 0% | 0% | 558 | 651 | 38% | 38% | 342 | 399 | 1024.36 | 1382.89 | 1.5365 | прайс (celsis.ru/ventilyatsiya/price, МСК) 700; прайс (mskgrp.ru прайс вентиляция, МСК) 300–900
9.3.104 | Установка вставки для фильтра карманного | шт |  | VEN | 500 | 600 | 500 | 600 | 0% | 0% | 300 | 360 | 40% | 40% | 200 | 240 | 648.63 | 875.65 | 1.7513 | прайс (celsis.ru/ventilyatsiya/price, МСК) замена фильтра 500 | Близко к 9.3.68/9.3.105
9.3.105 | Установка вставки кассетной фильтрующей | шт |  | VEN | 500 | 600 | 500 | 600 | 0% | 0% | 300 | 360 | 40% | 40% | 200 | 240 | 766.76 | 1035.13 | 2.0703 | прайс (celsis.ru/ventilyatsiya/price, МСК) замена фильтра 500
9.3.106 | Установка вставок гибких к радиальным вентиляторам | м2 |  | VEN | 2000 | 2300 | 2834 | 3400 | 41.7% | 47.83% | 1240 | 1426 | 56.25% | 58.06% | 1594 | 1974 | 8048.29 | 10865.19 | 5.4326 | аналог прайс (celsis.ru/ventilyatsiya/price, МСК) гибкая вставка 700/шт | Наша цена 10 865/м2 ~в 5 раз выше рынка — вероятно, расценка была за шт/комплект на крупный вентилятор
9.3.107 | Установка датчиков, термостатов (температуры, давления) | шт |  | ELM | 1000 | 1150 | 1000 | 1150 | 0% | 0% | 600 | 690 | 40% | 40% | 400 | 460 | 1531.51 | 2067.54 | 2.0675 | прайс (celsis.ru/ventilyatsiya/price, МСК) элемент автоматики 1 000; прайс (mskgrp.ru прайс вентиляция, МСК) от 900
9.3.108 | Установка заслонок воздушных клапанов с электрическим приводом | шт |  | VEN | 1800 | 2100 | 1800 | 2100 | 0% | 0% | 1116 | 1302 | 38% | 38% | 684 | 798 | 2486.48 | 3356.75 | 1.8649 | аналог прайс (celsis.ru/ventilyatsiya/price, МСК) клапан 700 + привод 1 200
9.3.109 | Установка заслонок воздушных клапанов с ручным приводом | шт |  | VEN | 1000 | 1150 | 1000 | 1150 | 0% | 0% | 620 | 713 | 38% | 38% | 380 | 437 | 2441.57 | 3296.12 | 3.2961 | аналог прайс (mskgrp.ru прайс вентиляция, МСК) регулирующая заслонка 900 | Наша цена 3 296 ~в 3 раза выше рынка
9.3.110 | Установка зонтов над оборудованием | м2 |  | VEN | 1800 | 2100 | 2267 | 2720 | 25.94% | 29.52% | 1116 | 1302 | 50.77% | 52.13% | 1151 | 1418 | 2171.09 | 2930.97 | 1.6283 | аналог прайс (mskgrp.ru прайс вентиляция, МСК) фасонные 880 руб/м2 ×2
9.3.111 | Установка канального электронагревателя | шт |  | VEN | 4500 | 5200 | 4500 | 5200 | 0% | 0% | 2790 | 3224 | 38% | 38% | 1710 | 1976 | 3743.25 | 5053.39 | 1.123 | прайс (celsis.ru/ventilyatsiya/price, МСК) электронагреватель 5 200 | Дубль 9.3.96
9.3.112 | Установка кожуха для защиты двигателя вентилятора | шт |  | VEN | 1500 | 1750 | 1500 | 1750 | 0% | 0% | 930 | 1085 | 38% | 38% | 570 | 665 | 2401.2 | 3241.62 | 2.1611 | аналог 9.3.107
9.3.113 | Установка коллектора жира | шт |  | VEN | 1500 | 1750 | 1500 | 1750 | 0% | 0% | 930 | 1085 | 38% | 38% | 570 | 665 | 3388.55 | 4574.54 | 3.0497 | аналог 9.3.107
9.3.114 | Установка комплекта NEMA для частотного преобразовтаеля | шт |  | ELM | 600 | 700 | 600 | 700 | 0% | 0% | 360 | 420 | 40% | 40% | 240 | 280 | 405.72 | 547.72 | 0.91287 | аналог 9.3.107
9.3.115 | Установка модуля подключения завес c IP54 | шт |  | ELM | 2000 | 2300 | 2000 | 2300 | 0% | 0% | 1200 | 1380 | 40% | 40% | 800 | 920 | 1962.19 | 2648.96 | 1.3245 | аналог прайс (arenka.ru завесы, СПб) пульт 2 400
9.3.116 | Установка низкотемпературного комплекта до -30 градусов (подогрев компрессора, подогрев дренажа, регулятор оборотов вентилятора нар. блока) | шт |  | HOL | 4500 | 5200 | 4800 | 5760 | 6.667% | 10.77% | 2700 | 3120 | 43.75% | 45.83% | 2100 | 2640 | 3260.25 | 4401.34 | 0.97808 | прайс (klimatikum.ru, СПб) 4 500; прайс (akmeklimat.ru монтаж, СПб) 8 500 с комплектом
9.3.117 | Установка очистителя воздуха Tion Ext X (подвесной способ монтажа) весом до 0,1 тн | шт |  | VEN | 15000 | 17500 | 15000 | 17500 | 0% | 0% | 9000 | 10500 | 40% | 40% | 6000 | 7000 | 33851.93 | 45700.11 | 3.0467 | аналог прайс (mskgrp.ru прайс вентиляция, МСК) ПВМ 19 900–26 900; прайс (celsis.ru/ventilyatsiya/price, МСК) 18 000 | Наименование некорректно: Tion Ext X не весит 0,1–0,5 т; по сути — подвесная приточная/очистная установка по массе. Наша цена 45 700–172 507 в 3–4 раза выше рынка
9.3.118 | Установка очистителя воздуха Tion Ext X (подвесной способ монтажа) весом от 0,1 до 0,2 тн | шт |  | VEN | 22000 | 25500 | 22000 | 25500 | 0% | 0% | 13200 | 15300 | 40% | 40% | 8800 | 10200 | 45674.6 | 61660.71 | 2.8028 | аналог 9.3.117 | См. 9.3.117
9.3.119 | Установка очистителя воздуха Tion Ext X (подвесной способ монтажа) весом от 0,2 до 0,3 тн | шт |  | VEN | 30000 | 34500 | 30000 | 34500 | 0% | 0% | 18000 | 20700 | 40% | 40% | 12000 | 13800 | 87782.84 | 118506.83 | 3.9502 | аналог 9.3.117 | См. 9.3.117
9.3.120 | Установка очистителя воздуха Tion Ext X (подвесной способ монтажа) весом от 0,3 до 0,4 тн | шт |  | VEN | 38000 | 44000 | 38000 | 44000 | 0% | 0% | 22800 | 26400 | 40% | 40% | 15200 | 17600 | 101453.81 | 136962.64 | 3.6043 | аналог 9.3.117 | См. 9.3.117
9.3.121 | Установка очистителя воздуха Tion Ext X (подвесной способ монтажа) весом от 0,4 до 0,5 тн | шт |  | VEN | 45000 | 52000 | 45000 | 52000 | 0% | 0% | 27000 | 31200 | 40% | 40% | 18000 | 20800 | 127783.06 | 172507.13 | 3.8335 | аналог 9.3.117 | См. 9.3.117
9.3.122 | Установка панели управления частотного преобразователя | шт |  | ELM | 900 | 1050 | 900 | 1050 | 0% | 0% | 540 | 630 | 40% | 40% | 360 | 420 | 753.18 | 1016.79 | 1.1298 | аналог 9.3.107
9.3.123 | Установка помпы накопительной | шт |  | HOL | 3000 | 3500 | 3000 | 3500 | 0% | 0% | 1860 | 2170 | 38% | 38% | 1140 | 1330 | 1972.09 | 2662.32 | 0.88744 | прайс (akmeklimat.ru сервис, СПб) 4 000; прайс (klimatikum.ru, СПб) 2 300
9.3.124 | Установка помпы проточной | шт |  | HOL | 2500 | 2900 | 2500 | 2900 | 0% | 0% | 1550 | 1798 | 38% | 38% | 950 | 1102 | 1972.09 | 2662.32 | 1.0649 | аналог 9.3.123 | Дубль 9.3.12
9.3.125 | Установка привода воздушного клапана | шт |  | VEN | 1500 | 1700 | 1500 | 1700 | 0% | 0% | 900 | 1020 | 40% | 40% | 600 | 680 | 1446.1 | 1952.24 | 1.3015 | прайс (celsis.ru/ventilyatsiya/price, МСК) 1 200; прайс (mskgrp.ru прайс вентиляция, МСК) 2 400
9.3.126 | Установка пульта коммутации и управления тепловыми завесами | шт |  | ELM | 2000 | 2300 | 2000 | 2300 | 0% | 0% | 1200 | 1380 | 40% | 40% | 800 | 920 | 1643.92 | 2219.29 | 1.1096 | прайс (arenka.ru завесы, СПб) пульт 2 400
9.3.127 | Установка регулятора скорости ступенчатого | шт |  | ELM | 2000 | 2300 | 2000 | 2300 | 0% | 0% | 1200 | 1380 | 40% | 40% | 800 | 920 | 3966.64 | 5354.96 | 2.6775 | аналог прайс (mskgrp.ru прайс вентиляция, МСК) регулятор 1 000 (ступенчатый трансформатор тяжелее)
9.3.128 | Установка рекуператора канального пластинчатого | шт |  | VEN | 12000 | 14000 | 12000 | 14000 | 0% | 0% | 7200 | 8400 | 40% | 40% | 4800 | 5600 | 17066 | 23039.1 | 1.9199 | аналог прайс (mskgrp.ru прайс вентиляция, МСК) ПВМ 1 000–1 500 м3/ч | Наша цена 23 039 ~вдвое выше рынка
9.3.129 | Установка решеток жалюзийных площадью в свету: до 0,5 м2 | шт |  | VEN | 1200 | 1400 | 1200 | 1400 | 0% | 0% | 744 | 868 | 38% | 38% | 456 | 532 | 1549.22 | 2091.45 | 1.7429 | прайс (celsis.ru/ventilyatsiya/price, МСК) фасадная решётка 1 400
9.3.130 | Установка решеток жалюзийных площадью в свету: до 1,0 м2 | шт |  | VEN | 1800 | 2100 | 1800 | 2100 | 0% | 0% | 1116 | 1302 | 38% | 38% | 684 | 798 | 2095.53 | 2828.97 | 1.5716 | аналог 9.3.129
9.3.131 | Установка решеток жалюзийных площадью в свету: до 1,5 м2 | шт |  | VEN | 2400 | 2800 | 2400 | 2800 | 0% | 0% | 1488 | 1736 | 38% | 38% | 912 | 1064 | 2596.13 | 3504.78 | 1.4603 | аналог 9.3.129
9.3.132 | Установка решеток жалюзийных площадью в свету: до 2,5 м2 | шт |  | VEN | 3500 | 4000 | 3500 | 4000 | 0% | 0% | 2170 | 2480 | 38% | 38% | 1330 | 1520 | 3163.85 | 4271.2 | 1.2203 | аналог 9.3.129
9.3.133 | Установка решеток жалюзийных площадью в свету: до 5 м2 | шт |  | VEN | 6000 | 6900 | 6000 | 6900 | 0% | 0% | 3720 | 4278 | 38% | 38% | 2280 | 2622 | 3676.24 | 4962.92 | 0.82715 | аналог 9.3.129 | Старая цена МСК 850 одинакова для всех размеров — неверна
9.3.134 | Установка сервопривода | шт |  | VEN | 1500 | 1700 | 1500 | 1700 | 0% | 0% | 900 | 1020 | 40% | 40% | 600 | 680 | 1735.18 | 2342.49 | 1.5617 | аналог 9.3.125
9.3.135 | Установка смесительного узла с учетом наладки | шт |  | SAN | 10000 | 11500 | 10000 | 11500 | 0% | 0% | 6000 | 6900 | 40% | 40% | 4000 | 4600 | 9952.67 | 13436.1 | 1.3436 | прайс (mskgrp.ru прайс вентиляция, МСК) от 8 000; прайс (celsis.ru/ventilyatsiya/price, МСК) обвязка 10 300
9.3.136 | Установка сплит-систем с внутренним блоком канального типа мощностью: до 5 кВт | шт |  | HOL | 24000 | 27500 | 24000 | 27500 | 0% | 0% | 14400 | 16500 | 40% | 40% | 9600 | 11000 | 13012.02 | 17566.23 | 0.73193 | прайс (akmeklimat.ru монтаж, СПб) полупром. 3,5–5 кВт 26 900; fesdem от 13 000
9.3.137 | Установка сплит-систем с внутренним блоком канального типа мощностью: до 8 кВт | шт |  | HOL | 28000 | 32000 | 28000 | 32640 | 0% | 2% | 16800 | 19200 | 40% | 41.18% | 11200 | 13440 | 14652.29 | 19780.59 | 0.70645 | прайс (akmeklimat.ru монтаж, СПб) 7 кВт 30 900
9.3.138 | Установка сплит-систем с внутренним блоком канального типа мощностью: свыше 8 кВт | шт |  | HOL | 35000 | 40000 | 35000 | 40320 | 0% | 0.8% | 21000 | 24000 | 40% | 40.48% | 14000 | 16320 | 16782.56 | 22656.46 | 0.64733 | прайс (akmeklimat.ru монтаж, СПб) 10–17 кВт 35 900–39 900
9.3.139 | Установка сплит-систем с внутренним блоком кассетного типа мощностью: до 5 кВт | шт |  | HOL | 22000 | 25500 | 22000 | 25500 | 0% | 0% | 13200 | 15300 | 40% | 40% | 8800 | 10200 | 12447.88 | 16804.64 | 0.76385 | прайс (akmeklimat.ru монтаж, СПб) 26 900; fesdem от 13 000
9.3.140 | Установка сплит-систем с внутренним блоком кассетного типа мощностью: до 8 кВт | шт |  | HOL | 26000 | 30000 | 26000 | 30000 | 0% | 0% | 15600 | 18000 | 40% | 40% | 10400 | 12000 | 18595.5 | 25103.93 | 0.96554 | прайс (akmeklimat.ru монтаж, СПб) 30 900
9.3.141 | Установка сплит-систем с внутренним блоком кассетного типа мощностью: свыше 8 кВт | шт |  | HOL | 33000 | 38000 | 33000 | 38000 | 0% | 0% | 19800 | 22800 | 40% | 40% | 13200 | 15200 | 25357.5 | 34232.63 | 1.0374 | прайс (akmeklimat.ru монтаж, СПб) 35 900–39 900
9.3.142 | Установка сплит-систем с внутренним блоком напольного типа мощностью: до 5 кВт | шт |  | HOL | 20000 | 23000 | 20000 | 23040 | 0% | 0.1739% | 12000 | 13800 | 40% | 40.1% | 8000 | 9240 | 10503.32 | 14179.48 | 0.70897 | аналог прайс (akmeklimat.ru монтаж, СПб)
9.3.143 | Установка сплит-систем с внутренним блоком напольного типа мощностью: до 8 кВт | шт |  | HOL | 24000 | 27500 | 24000 | 27500 | 0% | 0% | 14400 | 16500 | 40% | 40% | 9600 | 11000 | 11745.59 | 15856.55 | 0.66069 | аналог 9.3.142
9.3.144 | Установка сплит-систем с внутренним блоком напольного типа мощностью: свыше 8 кВт | шт |  | HOL | 30000 | 34500 | 30000 | 34500 | 0% | 0% | 18000 | 20700 | 40% | 40% | 12000 | 13800 | 13769.85 | 18589.3 | 0.61964 | аналог 9.3.142 | Наша цена 18 589 ниже рынка ~в 1,6 раза
9.3.145 | Установка сплит-систем с внутренним блоком настенного типа мощностью: до 5 кВт | шт |  | HOL | 14000 | 16000 | 14400 | 17280 | 2.857% | 8% | 8400 | 9600 | 41.67% | 44.44% | 6000 | 7680 | 9595.52 | 12953.95 | 0.92528 | прайс (spb.lemanapro.ru, akmeklimat.ru, klimatikum.ru) 15 550 / 9 800–11 100 / 16 900–21 900
9.3.146 | Установка сплит-систем с внутренним блоком настенного типа мощностью: до 8 кВт | шт |  | HOL | 18000 | 20500 | 18000 | 21120 | 0% | 3.024% | 10800 | 12300 | 40% | 41.76% | 7200 | 8820 | 10764.14 | 14531.59 | 0.80731 | прайс (lemanapro 18 950–22 550; klimatikum 14 500)
9.3.147 | Установка сплит-систем с внутренним блоком настенного типа мощностью: свыше 8 кВт | шт |  | HOL | 23000 | 26000 | 23000 | 26880 | 0% | 3.385% | 13800 | 15600 | 40% | 41.96% | 9200 | 11280 | 11843.88 | 15989.24 | 0.69518 | прайс (akmeklimat 8–10 кВт 26 900–32 000; klimatikum 20 000)
9.3.148 | Установка тепловой завесы с водяным источником энергии длиной 1000-1500 мм | шт |  | VEN | 13000 | 15000 | 13000 | 15000 | 0% | 0% | 7800 | 9000 | 40% | 40% | 5200 | 6000 | 10633.55 | 14355.29 | 1.1043 | прайс (arenka.ru завесы, СПб) водяная 14 500 с обвязкой
9.3.149 | Установка тепловой завесы с водяным источником энергии длиной 1500-2000 мм | шт |  | VEN | 15000 | 17500 | 15000 | 17500 | 0% | 0% | 9000 | 10500 | 40% | 40% | 6000 | 7000 | 12495.01 | 16868.26 | 1.1246 | аналог 9.3.148
9.3.150 | Установка тепловой завесы с водяным источником энергии длиной до 1000 мм | шт |  | VEN | 11000 | 12700 | 11000 | 12700 | 0% | 0% | 6600 | 7620 | 40% | 40% | 4400 | 5080 | 9590.6 | 12947.31 | 1.177 | аналог 9.3.148
9.3.151 | Установка тепловой завесы с водяным источником энергии длиной свыше 2000 мм | шт |  | VEN | 18000 | 21000 | 18000 | 21000 | 0% | 0% | 10800 | 12600 | 40% | 40% | 7200 | 8400 | 12513.73 | 16893.54 | 0.93853 | аналог 9.3.148
9.3.152 | Установка тепловой завесы с электрическим источником энергии длиной 1000-1500 мм | шт |  | VEN | 7500 | 8500 | 7500 | 8500 | 0% | 0% | 4500 | 5100 | 40% | 40% | 3000 | 3400 | 8170.72 | 11030.47 | 1.4707 | прайс (arenka.ru завесы, СПб) электрич. до 2,5 м 8 500
9.3.153 | Установка тепловой завесы с электрическим источником энергии длиной 1500-2000 мм | шт |  | VEN | 8500 | 9800 | 8500 | 9800 | 0% | 0% | 5100 | 5880 | 40% | 40% | 3400 | 3920 | 10004.55 | 13506.14 | 1.589 | прайс (arenka.ru завесы, СПб) 8 500
9.3.154 | Установка тепловой завесы с электрическим источником энергии длиной до 1000 мм | шт |  | VEN | 6000 | 7000 | 6000 | 7000 | 0% | 0% | 3600 | 4200 | 40% | 40% | 2400 | 2800 | 5936.88 | 8014.79 | 1.3358 | аналог 9.3.152 (hands.ru МСК 2 000–4 900 частники)
9.3.155 | Установка тепловой завесы с электрическим источником энергии длиной свыше 2000 мм | шт |  | VEN | 11000 | 12700 | 11000 | 12700 | 0% | 0% | 6600 | 7620 | 40% | 40% | 4400 | 5080 | 12465.88 | 16828.94 | 1.5299 | прайс (arenka.ru завесы, СПб) 2,6–3,5 м 11 000
9.3.156 | Установка узлов прохода вытяжных вентиляционных шахт | шт |  | VEN | 5000 | 5800 | 5000 | 5800 | 0% | 0% | 3000 | 3480 | 40% | 40% | 2000 | 2320 | 3864 | 5216.4 | 1.0433 | аналог 9.3.76
9.3.157 | Установка фильтра карманного | шт |  | VEN | 1500 | 1750 | 1500 | 1750 | 0% | 0% | 930 | 1085 | 38% | 38% | 570 | 665 | 2259.75 | 3050.66 | 2.0338 | прайс (celsis.ru/ventilyatsiya/price, МСК) прямоугольный фильтр 1 200
9.3.158 | Установка фильтра кассетного | шт |  | VEN | 1300 | 1500 | 1300 | 1500 | 0% | 0% | 806 | 930 | 38% | 38% | 494 | 570 | 2822.54 | 3810.43 | 2.9311 | прайс (celsis.ru/ventilyatsiya/price, МСК) 1 200
9.3.159 | Установка фильтр-бокса | шт |  | VEN | 2000 | 2300 | 2000 | 2300 | 0% | 0% | 1240 | 1426 | 38% | 38% | 760 | 874 | 3082.94 | 4161.97 | 2.081 | аналог 9.3.157
9.3.160 | Установка частотного преобразователя | шт |  | ELM | 4000 | 4600 | 4000 | 4600 | 0% | 0% | 2400 | 2760 | 40% | 40% | 1600 | 1840 | 3227.89 | 4357.65 | 1.0894 | аналог прайс (celsis.ru/ventilyatsiya/price, МСК) щит 12 000 / элемент 1 000
9.3.161 | Установка шумоглушителей вентиляционных трубчатых круглого сечения | шт |  | VEN | 2000 | 2300 | 2000 | 2300 | 0% | 0% | 1240 | 1426 | 38% | 38% | 760 | 874 | 2920.22 | 3942.3 | 1.9712 | прайс (celsis.ru/ventilyatsiya/price, МСК) круглый 1 400 / прямоуг. 1 800 | Пересекается с 9.3.163
9.3.162 | Установка шумоглушителей вентиляционных трубчатых прямоугольного сечения | шт |  | VEN | 2500 | 2900 | 2500 | 2900 | 0% | 0% | 1550 | 1798 | 38% | 38% | 950 | 1102 | 2923.84 | 3947.18 | 1.5789 | аналог 9.3.161 | Пересекается с 9.3.164
9.3.163 | Установка шумоглушителя для круглых воздуховодов | шт |  | VEN | 1500 | 1700 | 1500 | 1700 | 0% | 0% | 930 | 1054 | 38% | 38% | 570 | 646 | 2617.86 | 3534.11 | 2.3561 | прайс (celsis.ru/ventilyatsiya/price, МСК) 1 400 | Дубль 9.3.161
9.3.164 | Установка шумоглушителя для прямоугольных воздуховодов | шт |  | VEN | 2000 | 2300 | 2000 | 2300 | 0% | 0% | 1240 | 1426 | 38% | 38% | 760 | 874 | 2617.86 | 3534.11 | 1.7671 | прайс (celsis.ru/ventilyatsiya/price, МСК) 1 800 | Дубль 9.3.162
9.3.165 | Установка щита автоматики приточной вентиляционной системы на базе русифицированного свободнопрограммируемого контроллера | шт |  | ELM | 12000 | 14000 | 12000 | 14000 | 0% | 0% | 7200 | 8400 | 40% | 40% | 4800 | 5600 | 10650.15 | 14377.7 | 1.1981 | прайс (celsis.ru/ventilyatsiya/price, МСК) 12 000; прайс (mskgrp.ru прайс вентиляция, МСК) от 10 000 | ПНР автоматики — отдельно
9.3.166 | Установка диффузора (воздухораспределителя) системы вентиляции | шт |  | VEN | 700 | 800 | 700 | 800 | 0% | 0% | 434 | 496 | 38% | 38% | 266 | 304 | 1161.77 | 1568.39 | 2.2406 | прайс (celsis.ru/ventilyatsiya/price, МСК) 600; прайс (mskgrp.ru прайс вентиляция, МСК) 300 | Наша цена 1 568 ~вдвое выше рынка
9.3.167 | Изоляция плоских и криволинейных поверхностей пластинами (плитами) из вспененного каучука, вспененного полиэтилена | м2 |  | VEN | 450 | 520 | 454 | 544 | 0.8889% | 4.615% | 270 | 312 | 40.53% | 42.65% | 184 | 232 | 524.75 | 708.41 | 1.5742 | прайс (celsis.ru/ventilyatsiya/price, МСК) 350–600 руб/м2
9.3.168 | Уст-ка обогрева дренажа (в подготовленное отверстие) | шт |  | HOL | 1200 | 1400 | 1200 | 1400 | 0% | 0% | 720 | 840 | 40% | 40% | 480 | 560 | 1257.82 | 1698.06 | 1.415 | прайс (klimatikum.ru, СПб) антиобледенитель 980
9.3.169 | Чистка дренажной системы | пм |  | HOL | 250 | 300 | 250 | 300 | 0% | 0% | 150 | 180 | 40% | 40% | 100 | 120 | 321.68 | 434.27 | 1.7371 | аналог прайс (akmeklimat.ru сервис, СПб) (входит в ТО) | Единица пм — лучше за систему (1 000–1 500)
9.3.170 | Чистка фильтра грубой очистки кондиционера полупромышленного | шт |  | HOL | 1000 | 1150 | 1000 | 1150 | 0% | 0% | 600 | 690 | 40% | 40% | 400 | 460 | 790.63 | 1067.35 | 1.0673 | аналог прайс (celsis.ru/ventilyatsiya/price, МСК) чистка фильтра 800
9.3.171 | Чистка фильтра грубой очистки кондиционера бытового | шт |  | HOL | 600 | 700 | 600 | 700 | 0% | 0% | 360 | 420 | 40% | 40% | 240 | 280 | 595.84 | 804.38 | 1.3406 | прайс (celsis.ru/ventilyatsiya/price, МСК) 800 (МСК)
9.3.N1 | Демонтаж сплит-системы настенного типа до 5 кВт (со сбором фреона) | шт | да | HOL | 4500 | 5200 | 4500 | 5200 | 0% | 0% | 2700 | 3120 | 40% | 40% | 1800 | 2080 |  |  |  | прайс (klimatikum.ru, СПб) 4 600–5 200
9.3.N2 | Демонтаж сплит-системы мощностью 5–10 кВт | шт | да | HOL | 6000 | 7000 | 6000 | 7000 | 0% | 0% | 3600 | 4200 | 40% | 40% | 2400 | 2800 |  |  |  | прайс (klimatikum.ru, СПб) 5 800–8 100; akmeklimat от 6 000
9.3.N3 | Демонтаж полупромышленной сплит-системы (кассетный/канальный) до 16 кВт | шт | да | HOL | 9000 | 10500 | 9600 | 11520 | 6.667% | 9.714% | 5400 | 6300 | 43.75% | 45.31% | 4200 | 5220 |  |  |  | прайс (klimatikum.ru, СПб) 16–22 кВт 12 700
9.3.N4 | Монтаж канального вентилятора до 1 000 м3/ч | шт | да | VEN | 5000 | 6000 | 5000 | 6000 | 0% | 0% | 3000 | 3600 | 40% | 40% | 2000 | 2400 |  |  |  | прайс (celsis.ru/ventilyatsiya/price, МСК) 5 000; прайс (mskgrp.ru прайс вентиляция, МСК) 8 900
9.3.N5 | Монтаж канального вентилятора 1 500–10 000 м3/ч | шт | да | VEN | 12000 | 13500 | 12000 | 13500 | 0% | 0% | 7200 | 8100 | 40% | 40% | 4800 | 5400 |  |  |  | прайс (celsis.ru/ventilyatsiya/price, МСК) 13 000; прайс (mskgrp.ru прайс вентиляция, МСК) 12 900
9.3.N6 | Монтаж гибкого воздуховода (изолированного/неизолированного) | мп | да | VEN | 250 | 300 | 284 | 340 | 13.6% | 13.33% | 150 | 180 | 47.18% | 47.06% | 134 | 160 |  |  |  | прайс (celsis.ru/ventilyatsiya/price, МСК) 150–200; прайс (mskgrp.ru прайс вентиляция, МСК) 300
9.3.N7 | Установка гибкой вставки к канальному оборудованию | шт | да | VEN | 700 | 800 | 700 | 800 | 0% | 0% | 420 | 480 | 40% | 40% | 280 | 320 |  |  |  | прайс (celsis.ru/ventilyatsiya/price, МСК) 700
9.3.N8 | Установка огнезадерживающего (противопожарного) клапана до 0,5 м2 с приводом | шт | да | VEN | 3500 | 4500 | 3500 | 4500 | 0% | 0% | 2100 | 2700 | 40% | 40% | 1400 | 1800 |  |  |  | прайс (celsis.ru/ventilyatsiya/price, МСК) 4 500; прайс (mskgrp.ru прайс вентиляция, МСК) от 1 000
9.3.N9 | Огнезащита воздуховодов рулонным материалом (МБОР, EI 60–150) | м2 | да | VEN | 600 | 700 | 600 | 700 | 0% | 0% | 360 | 420 | 40% | 40% | 240 | 280 |  |  |  | прайс (celsis.ru/ventilyatsiya/price, МСК) 500–800
9.3.N10 | ТО приточной установки до 5 000 м3/ч | шт | да | VEN | 5500 | 6000 | 5500 | 6000 | 0% | 0% | 3300 | 3600 | 40% | 40% | 2200 | 2400 |  |  |  | прайс (celsis.ru/ventilyatsiya/price, МСК) 5 500
9.3.N11 | ТО приточной установки 5 000–20 000 м3/ч | шт | да | VEN | 7000 | 7500 | 7000 | 7500 | 0% | 0% | 4200 | 4500 | 40% | 40% | 2800 | 3000 |  |  |  | прайс (celsis.ru/ventilyatsiya/price, МСК) 6 500 (МСК)
9.3.N12 | ТО вытяжной установки/канального вентилятора до 5 000 м3/ч | шт | да | VEN | 2500 | 2800 | 2500 | 2800 | 0% | 0% | 1500 | 1680 | 40% | 40% | 1000 | 1120 |  |  |  | прайс (celsis.ru/ventilyatsiya/price, МСК) 1 200–2 500
9.3.N13 | ТО крышного вентилятора (осмотр, чистка, подшипники, ремень, замер тока) | шт | да | VEN | 2800 | 3200 | 2800 | 3200 | 0% | 0% | 1680 | 1920 | 40% | 40% | 1120 | 1280 |  |  |  | аналог прайс (celsis.ru/ventilyatsiya/price, МСК) ТО вытяжной 2 500–3 800
9.3.N14 | Замена комплекта фильтров приточной установки (без стоимости фильтров) | компл | да | VEN | 800 | 950 | 800 | 950 | 0% | 0% | 480 | 570 | 40% | 40% | 320 | 380 |  |  |  | прайс (celsis.ru/ventilyatsiya/price, МСК) 500/шт
9.3.N15 | ТО полупромышленного кондиционера (кассетный/канальный/напольно-потолочный) до 16 кВт | шт | да | HOL | 8000 | 9200 | 8000 | 9200 | 0% | 0% | 4800 | 5520 | 40% | 40% | 3200 | 3680 |  |  |  | прайс (akmeklimat.ru сервис, СПб) 10 000–12 000 с выездом
9.3.N16 | ТО компрессорно-конденсаторного блока до 50 кВт | шт | да | HOL | 13000 | 15000 | 13000 | 15000 | 0% | 0% | 7800 | 9000 | 40% | 40% | 5200 | 6000 |  |  |  | прайс (celsis.ru/ventilyatsiya/price, МСК) ТО ККБ 5 500–13 000
9.3.N17 | Пусконаладка вентсистемы с замером и регулировкой расходов (до 10 точек) | сист | да | ETL | 12000 | 14000 | 14934 | 17920 | 24.45% | 28% | 7200 | 8400 | 51.79% | 53.12% | 7734 | 9520 |  |  |  | прайс (mskgrp.ru прайс вентиляция, МСК) ПНР от 10 000; прайс (celsis.ru/ventilyatsiya/price, МСК) 4 200 + 300/точка
9.3.N18 | Аэродинамические испытания и паспортизация системы вентиляции | сист | да | ETL | 8000 | 9500 | 11200 | 13440 | 40% | 41.47% | 4800 | 5700 | 57.14% | 57.59% | 6400 | 7740 |  |  |  | аналог 9.3.N17
9.3.N19 | Чистка калорифера/теплообменника приточной установки без разборки воздуховодов | шт | да | VEN | 2000 | 2300 | 2000 | 2300 | 0% | 0% | 1200 | 1380 | 40% | 40% | 800 | 920 |  |  |  | прайс (celsis.ru/ventilyatsiya/price, МСК) 1 700 / с разборкой 5 200
9.3.N20 | Навеска наружного блока кондиционера промальпинистом (высотные работы) | шт | да | FAS | 9000 | 10500 | 9000 | 10500 | 0% | 0% | 5400 | 6300 | 40% | 40% | 3600 | 4200 |  |  |  | прайс (akmeklimat.ru монтаж, СПб) 9 000–14 000
9.3.N21 | Сверление отверстия в бетоне/кирпиче Ø до 60 мм под трассу/дренаж | шт | да | HOL | 1500 | 1700 | 1500 | 1700 | 0% | 0% | 900 | 1020 | 40% | 40% | 600 | 680 |  |  |  | прайс (klimatikum.ru, СПб) 1 200; akmeklimat 1 500–2 000
9.3.N22 | Укладка трассы/дренажа в декоративный кабель-канал (с монтажом короба) | мп | да | HOL | 450 | 500 | 480 | 576 | 6.667% | 15.2% | 270 | 300 | 43.75% | 47.92% | 210 | 276 |  |  |  | прайс (klimatikum.ru, СПб) короб 330; akmeklimat 900–1 400
9.3.N23 | Монтаж опорной рамы/кронштейна наружного блока на кровле | шт | да | HOL | 2500 | 2900 | 2500 | 2900 | 0% | 0% | 1500 | 1740 | 40% | 40% | 1000 | 1160 |  |  |  | аналог прайс (akmeklimat.ru монтаж, СПб) нестандартное крепление от 1 500
9.3.N24 | Замена компрессора сплит-системы до 7 кВт (без стоимости компрессора, с вакуумированием) | шт | да | HOL | 12000 | 14000 | 12000 | 14000 | 0% | 0% | 7200 | 8400 | 40% | 40% | 4800 | 5600 |  |  |  | аналог прайс (akmeklimat.ru сервис, СПб) почасово 3 000 руб/ч | Хладагент — отдельно
9.3.N25 | Замена платы управления кондиционера | шт | да | HOL | 4000 | 4600 | 4000 | 4600 | 0% | 0% | 2400 | 2760 | 40% | 40% | 1600 | 1840 |  |  |  | прайс (akmeklimat.ru сервис, СПб) от 4 000
9.3.N26 | Замена 4-ходового клапана реверса (пайка, вакуумирование) | шт | да | HOL | 6000 | 7000 | 6000 | 7000 | 0% | 0% | 3600 | 4200 | 40% | 40% | 2400 | 2800 |  |  |  | аналог 9.3.35 + 9.3.1
9.3.N27 | Мойка теплообменника наружного блока (АВД, химия) | шт | да | HOL | 2000 | 2300 | 2000 | 2300 | 0% | 0% | 1200 | 1380 | 40% | 40% | 800 | 920 |  |  |  | аналог прайс (celsis.ru/ventilyatsiya/price, МСК) чистка калорифера 1 700
9.3.N28 | Дезинфекция воздуховодов | мп | да | DER | 50 | 60 | 50 | 60 | 0% | 0% | 30 | 36 | 40% | 40% | 20 | 24 |  |  |  | прайс (spb.gor-vent.ru, СПб) от 30 руб/м.п.
9.3.N29 | Отбор микробиологического смыва с лабораторным анализом и протоколом | шт | да | DER | 1200 | 1400 | 1200 | 1400 | 0% | 0% | 720 | 840 | 40% | 40% | 480 | 560 |  |  |  | прайс (spb.gor-vent.ru, СПб) смыв от 300 + анализ лаборатории | Выделено из 9.3.7/9.3.33/9.3.34
9.3.N30 | Монтаж элемента автоматики вентиляции (датчик, реле, концевик) с подключением кабеля | шт | да | ELM | 1000 | 1150 | 1000 | 1150 | 0% | 0% | 600 | 690 | 40% | 40% | 400 | 460 |  |  |  | прайс (celsis.ru/ventilyatsiya/price, МСК) 1 000; прайс (mskgrp.ru прайс вентиляция, МСК) 900
10.1 Коммутационое оборудование
10.1.1 | Автомат одно-, двух-, трехполюсный, устанавливаемый на конструкции: на стене или колонне, на ток до 100 А | шт |  | ELM | 2000 | 2400 | 2000 | 2400 | 0% | 0% | 1250 | 1500 | 37.5% | 37.5% | 750 | 900 | 3195.79 | 4314.32 | 2.1572 | аналог прайс el4you.ru МСК б/НДС (3ф автомат до 100/250 А до 3500)
10.1.2 | Автомат одно-, двух-, трехполюсный, устанавливаемый на конструкции: на стене или колонне, на ток до 25 А | шт |  | ELM | 1100 | 1300 | 1100 | 1300 | 0% | 0% | 700 | 820 | 36.36% | 36.92% | 400 | 480 | 2107.48 | 2845.1 | 2.5865 | аналог прайс el4you.ru МСК б/НДС | Наша цена 2,6× рынка: для автомата до 25 А в боксе на стене рынок 0,9–1,3 тыс.
10.1.3 | Автомат одно-, двух-, трехполюсный, устанавливаемый на конструкции: на стене или колонне, на ток до 250 А | шт |  | ELM | 3800 | 4500 | 3800 | 4500 | 0% | 0% | 2400 | 2850 | 36.84% | 36.67% | 1400 | 1650 | 4030.47 | 5441.13 | 1.4319 | аналог прайс el4you.ru МСК б/НДС (до 250 А до 3500)
10.1.4 | Автомат одно-, двух-, трехполюсный, устанавливаемый на конструкции: на стене или колонне, на ток до 400 А | шт |  | ELM | 5500 | 6500 | 5500 | 6500 | 0% | 0% | 3500 | 4100 | 36.36% | 36.92% | 2000 | 2400 | 5067.85 | 6841.6 | 1.2439 | аналог 10.1.3 (масштаб по норме)
10.1.5 | Автомат одно-, двух-, трехполюсный, устанавливаемый на конструкции: на стене или колонне, на ток до 630 А | шт |  | ELM | 7500 | 8800 | 7500 | 8800 | 0% | 0% | 4800 | 5600 | 36% | 36.36% | 2700 | 3200 | 6653.16 | 8981.77 | 1.1976 | аналог 10.1.3 (масштаб по норме)
10.1.6 | Установка рубильников с подключением | шт |  | ELM | 3500 | 4100 | 3500 | 4100 | 0% | 0% | 2200 | 2600 | 37.14% | 36.59% | 1300 | 1500 | 5227.13 | 7056.63 | 2.0162 | аналог прайс pep.spb.ru (ПЕТРОЭНЕРГОПРОЕКТ, с НДС, /1,22) (рубильник 4P 610 без подключения кабелей) | Подключение силовых кабелей к рубильнику учтено; для 400–630 А цену поднимать ×1,5
10.1.7 | Установка шины соединительной | шт |  | ELM | 300 | 350 | 300 | 350 | 0% | 0% | 180 | 210 | 40% | 40% | 120 | 140 | 368 | 496.8 | 1.656 | прайс прайс pep.spb.ru (ПЕТРОЭНЕРГОПРОЕКТ, с НДС, /1,22) (шина N/PE 440 с НДС)
10.1.8 | Установка автоматического выключателя/дифавтомата/УЗО на Din рейку 2-полюсного с подключением | шт |  | ELM | 600 | 700 | 600 | 700 | 0% | 0% | 380 | 440 | 36.67% | 37.14% | 220 | 260 | 1427.82 | 1927.56 | 3.2126 | прайс прайс pep.spb.ru (ПЕТРОЭНЕРГОПРОЕКТ, с НДС, /1,22) (2P 500 с НДС), прайс el4you.ru МСК б/НДС 550 | Наша цена 3,2× рынка; в нашем тарификаторе 1P/2P дороже 3P/4P — нелогично
10.1.9 | Установка автоматического выключателя/дифавтомата/УЗО на Din рейку 3-полюсного с подключением | шт |  | ELM | 750 | 850 | 750 | 850 | 0% | 0% | 470 | 540 | 37.33% | 36.47% | 280 | 310 | 1347.93 | 1819.71 | 2.4263 | прайс прайс pep.spb.ru (ПЕТРОЭНЕРГОПРОЕКТ, с НДС, /1,22) (3P 500), прайс el4you.ru МСК б/НДС (600) | Наша цена 2,4× рынка
10.1.10 | Установка автоматического выключателя/дифавтомата/УЗО на Din рейку 4-полюсного с подключением | шт |  | ELM | 900 | 1050 | 900 | 1050 | 0% | 0% | 560 | 650 | 37.78% | 38.1% | 340 | 400 | 1347.93 | 1819.71 | 2.0219 | прайс прайс pep.spb.ru (ПЕТРОЭНЕРГОПРОЕКТ, с НДС, /1,22) (4P 610, УЗО 660), прайс el4you.ru МСК б/НДС (4P УЗО 1200)
10.1.11 | Установка автоматического выключателя/дифавтомата/УЗО на Din рейку 1-полюсного с подключением | шт |  | ELM | 450 | 520 | 450 | 520 | 0% | 0% | 280 | 330 | 37.78% | 36.54% | 170 | 190 | 1427.82 | 1927.56 | 4.2835 | прайс прайс pep.spb.ru (ПЕТРОЭНЕРГОПРОЕКТ, с НДС, /1,22) (1P 440 с НДС), прайс el4you.ru МСК б/НДС 500 | Наша цена 4,3× рынка (1 928 за 1P автомат)
10.1.12 | Установка автоматического выключателя/дифавтомата/УЗО на монтажную плату 1-полюсного с подключением | шт |  | ELM | 550 | 650 | 550 | 650 | 0% | 0% | 350 | 410 | 36.36% | 36.92% | 200 | 240 | 1370.32 | 1849.93 | 3.3635 | аналог 10.1.11 | Наша цена 3,4× рынка
10.1.13 | Установка автоматического выключателя/дифавтомата/УЗО на монтажную плату 2-полюсного с подключением | шт |  | ELM | 700 | 820 | 700 | 820 | 0% | 0% | 440 | 520 | 37.14% | 36.59% | 260 | 300 | 1427.82 | 1927.56 | 2.7537 | аналог 10.1.8 | Наша цена 2,8× рынка
10.1.14 | Установка автоматического выключателя/дифавтомата/УЗО на монтажную плату 3-полюсного с подключением | шт |  | ELM | 850 | 1000 | 850 | 1000 | 0% | 0% | 530 | 630 | 37.65% | 37% | 320 | 370 | 1347.93 | 1819.71 | 2.1408 | аналог 10.1.9
10.1.15 | Установка автоматического выключателя/дифавтомата/УЗО на монтажную плату 4-полюсного с подключением | шт |  | ELM | 1000 | 1200 | 1000 | 1200 | 0% | 0% | 630 | 750 | 37% | 37.5% | 370 | 450 | 1347.93 | 1819.71 | 1.8197 | аналог 10.1.10
10.1.16 | Установка амперметра переменного тока прямого измерения с подключением | шт |  | ELM | 900 | 1050 | 900 | 1050 | 0% | 0% | 560 | 650 | 37.78% | 38.1% | 340 | 400 | 1442.2 | 1946.97 | 2.1633 | аналог прайс pep.spb.ru (ПЕТРОЭНЕРГОПРОЕКТ, с НДС, /1,22) (модульная электроника 1ф 1220 с НДС)
10.1.17 | Установка вольтметра с подключением | шт |  | ELM | 900 | 1050 | 900 | 1050 | 0% | 0% | 560 | 650 | 37.78% | 38.1% | 340 | 400 | 1442.2 | 1946.97 | 2.1633 | аналог 10.1.16
10.1.18 | Установка двухканального календарного таймера реального времени с подключением | шт |  | ELM | 1100 | 1300 | 1100 | 1300 | 0% | 0% | 700 | 820 | 36.36% | 36.92% | 400 | 480 | 1342.86 | 1812.86 | 1.6481 | аналог прайс pep.spb.ru (ПЕТРОЭНЕРГОПРОЕКТ, с НДС, /1,22) (модульная электроника 1220/1990 с НДС)
10.1.19 | Установка контактора с подключеним | шт |  | ELM | 2000 | 2400 | 2000 | 2400 | 0% | 0% | 1250 | 1500 | 37.5% | 37.5% | 750 | 900 | 5499.45 | 7424.26 | 3.7121 | прайс прайс pep.spb.ru (ПЕТРОЭНЕРГОПРОЕКТ, с НДС, /1,22) (контактор 3ф 1540 с НДС) | Наша цена 3,7× рынка; оправдано только для контакторов 160 А+ в отдельной оболочке
10.1.20 | Установка металлического встроенного корпуса щита | шт |  | ELM | 4500 | 5300 | 4500 | 5300 | 0% | 0% | 2800 | 3300 | 37.78% | 37.74% | 1700 | 2000 | 4557.44 | 6152.54 | 1.3672 | прайс прайс pep.spb.ru (ПЕТРОЭНЕРГОПРОЕКТ, с НДС, /1,22) (бокс встр. 24 мод. в кирпич 4990 с НДС), прайс el4you.ru МСК б/НДС | Ниша/штробление не входит
10.1.21 | Установка металлического навесного корпуса щита | шт |  | ELM | 2500 | 3000 | 2500 | 3000 | 0% | 0% | 1550 | 1850 | 38% | 38.33% | 950 | 1150 | 3530.16 | 4765.72 | 1.9063 | прайс прайс pep.spb.ru (ПЕТРОЭНЕРГОПРОЕКТ, с НДС, /1,22) (навесной 36–54 мод. 1890–2570 с НДС), прайс el4you.ru МСК б/НДС (1500–3500) | Наша цена 1,9× рынка; сборка/расключение аппаратов не входит
10.1.22 | Установка переключателя вольтметра с подключением | шт |  | ELM | 800 | 950 | 800 | 950 | 0% | 0% | 500 | 590 | 37.5% | 37.89% | 300 | 360 | 1347.93 | 1819.71 | 2.2746 | аналог 10.1.17
10.1.23 | Установка пускателя магнитного с подключением | шт |  | ELM | 1700 | 2000 | 1700 | 2000 | 0% | 0% | 1050 | 1250 | 38.24% | 37.5% | 650 | 750 | 4098.24 | 5532.62 | 3.2545 | прайс прайс pep.spb.ru (ПЕТРОЭНЕРГОПРОЕКТ, с НДС, /1,22) (контактор 1220–1540 с НДС), прайс remof.ru МСК (частн.) | Наша цена 3,3× рынка
10.1.24 | Установка Щита автоматической защиты от перегрузок ЩАП | шт |  | ELM | 4500 | 5300 | 4500 | 5300 | 0% | 0% | 2800 | 3300 | 37.78% | 37.74% | 1700 | 2000 | 5192.51 | 7009.89 | 1.5578 | аналог 10.1.21 + подключение | Тип ЩАП в позиции не раскрыт — уточнить состав
10.1.25 | Установка щитов FreeTech с настройкой | шт |  | ETL | 15000 | 17500 | 18667 | 22400 | 24.45% | 28% | 9500 | 11000 | 49.11% | 50.89% | 9167 | 11400 | 14413.33 | 19458 | 1.2972 | расчёт | FreeTech — фирменный шкаф; состав «настройки» уточнить
10.1.26 | Установка щита учета с замком IP 31, на два счетчика с окнами | шт |  | ELM | 3500 | 4100 | 3500 | 4100 | 0% | 0% | 2200 | 2600 | 37.14% | 36.59% | 1300 | 1500 | 5192.51 | 7009.89 | 2.0028 | прайс прайс pep.spb.ru (ПЕТРОЭНЕРГОПРОЕКТ, с НДС, /1,22) (щит учёта 3ф 1660 с НДС) ×2 счётчика | Счётчики отдельно (10.3.21)
10.1.27 | Установка ящика с понижающим трансформатором типа ЯТП | шт |  | ELM | 2000 | 2400 | 2000 | 2400 | 0% | 0% | 1250 | 1500 | 37.5% | 37.5% | 750 | 900 | 1571.49 | 2121.51 | 1.0608 | аналог 10.1.21
10.1.N1 | Демонтаж автоматического выключателя/УЗО с DIN-рейки 1–4P | шт | да | ELM | 250 | 300 | 250 | 300 | 0% | 0% | 155 | 185 | 38% | 38.33% | 95 | 115 |  |  |  | прайс прайс pep.spb.ru (ПЕТРОЭНЕРГОПРОЕКТ, с НДС, /1,22) (демонтаж 250–450 с НДС)
10.1.N2 | Сборка и расключение щита распределительного, за 1 модуль | модуль | да | ELM | 450 | 520 | 450 | 520 | 0% | 0% | 280 | 320 | 37.78% | 38.46% | 170 | 200 |  |  |  | прайс прайс el4you.ru МСК б/НДС (сборка щита от 300/модуль), прайс elektrikclub.ru СПб
10.1.N3 | Установка УЗИП / реле контроля напряжения на DIN-рейку с подключением | шт | да | ELM | 800 | 950 | 800 | 950 | 0% | 0% | 500 | 590 | 37.5% | 37.89% | 300 | 360 |  |  |  | прайс прайс pep.spb.ru (ПЕТРОЭНЕРГОПРОЕКТ, с НДС, /1,22) (реле 1220–1990 с НДС), прайс el4you.ru МСК б/НДС (УЗИП 3000–5000)
10.1.N4 | Демонтаж щита навесного металлического до 54 модулей | шт | да | ELM | 1200 | 1400 | 1200 | 1400 | 0% | 0% | 750 | 880 | 37.5% | 37.14% | 450 | 520 |  |  |  | прайс прайс pep.spb.ru (ПЕТРОЭНЕРГОПРОЕКТ, с НДС, /1,22) (демонтаж щита 1660 с НДС)
10.1.N5 | Установка DIN-рейки | шт | да | ELM | 200 | 240 | 200 | 240 | 0% | 0% | 125 | 150 | 37.5% | 37.5% | 75 | 90 |  |  |  | прайс прайс pep.spb.ru (ПЕТРОЭНЕРГОПРОЕКТ, с НДС, /1,22) (280 с НДС), прайс elektrikclub.ru СПб (250)
10.1.N6 | Установка кросс-модуля / распределительного блока до 125 А с подключением | шт | да | ELM | 900 | 1050 | 900 | 1050 | 0% | 0% | 560 | 650 | 37.78% | 38.1% | 340 | 400 |  |  |  | прайс прайс pep.spb.ru (ПЕТРОЭНЕРГОПРОЕКТ, с НДС, /1,22) (880–1220 с НДС)
10.1.N7 | Маркировка групповых линий в щите и актуализация однолинейной схемы на двери | щит | да | ELM | 2000 | 2400 | 2000 | 2400 | 0% | 0% | 1200 | 1450 | 40% | 39.58% | 800 | 950 |  |  |  | расчёт
10.1.N8 | Установка фотореле / датчика освещённости с подключением | шт | да | ELM | 900 | 1050 | 900 | 1050 | 0% | 0% | 540 | 630 | 40% | 40% | 360 | 420 |  |  |  | прайс прайс pep.spb.ru (ПЕТРОЭНЕРГОПРОЕКТ, с НДС, /1,22) (датчик освещения 1160–1220 с НДС)
10.2 Кабельные магистрали и разводки
10.2.1 | Затягивание провода/кабеля в проложенные трубы и металлические рукава первого одножильного или многожильного в общей оплетке, суммарное сечение: до 16 мм2 | мп |  | ELM | 110 | 130 | 110 | 130 | 0% | 0% | 65 | 80 | 40.91% | 38.46% | 45 | 50 | 91.6 | 123.66 | 1.1242 | прайс прайс elektrikclub.ru СПб (затягивание 5х10 50; 5х16 ~70), прайс pep.spb.ru (ПЕТРОЭНЕРГОПРОЕКТ, с НДС, /1,22) | Наша цена ~ на уровне рынка
10.2.2 | Затягивание провода/кабеля в проложенные трубы и металлические рукава первого одножильного или многожильного в общей оплетке, суммарное сечение: до 2,5 мм2 | мп |  | ELM | 60 | 70 | 60 | 70 | 0% | 0% | 35 | 42 | 41.67% | 40% | 25 | 28 | 65.12 | 87.91 | 1.4652 | прайс прайс elektrikclub.ru СПб (ВВГ 3х2,5 в гофру 35)
10.2.3 | Затягивание провода/кабеля в проложенные трубы и металлические рукава первого одножильного или многожильного в общей оплетке, суммарное сечение: до 35 мм2 | мп |  | ELM | 170 | 200 | 170 | 200 | 0% | 0% | 100 | 120 | 41.18% | 40% | 70 | 80 | 126.63 | 170.95 | 1.0056 | аналог 10.2.1
10.2.4 | Затягивание провода/кабеля в проложенные трубы и металлические рукава первого одножильного или многожильного в общей оплетке, суммарное сечение: до 6 мм2 | мп |  | ELM | 75 | 90 | 75 | 90 | 0% | 0% | 45 | 55 | 40% | 38.89% | 30 | 35 | 76.76 | 103.63 | 1.3817 | прайс прайс elektrikclub.ru СПб (5х6 в гофру 40)
10.2.5 | Затягивание провода/кабеля в проложенные трубы и металлические рукава первого одножильного или многожильного в общей оплетке, суммарное сечение: до 70 мм2 | мп |  | ELM | 260 | 310 | 260 | 310 | 0% | 0% | 160 | 190 | 38.46% | 38.71% | 100 | 120 | 166.64 | 224.96 | 0.86523 | аналог 10.2.3
10.2.6 | Кабель сечением до 120 мм2 по установленным стальным конструкциям и лоткам | мп |  | ELM | 520 | 620 | 520 | 620 | 0% | 0% | 320 | 380 | 38.46% | 38.71% | 200 | 240 | 218.56 | 295.06 | 0.56742 | прайс прайс el4you.ru МСК б/НДС (до 120 мм² 820), прайс elektrikclub.ru СПб (250), прайс pep.spb.ru (ПЕТРОЭНЕРГОПРОЕКТ, с НДС, /1,22) (до 125 мм² 640 с НДС) | Наша цена 0,6 рынка — занижена
10.2.7 | Кабель сечением до 16 мм2 по установленным стальным конструкциям и лоткам | мп |  | ELM | 180 | 210 | 180 | 210 | 0% | 0% | 110 | 130 | 38.89% | 38.1% | 70 | 80 | 141.75 | 191.36 | 1.0631 | прайс прайс elektrikclub.ru СПб (5х16 на лоток 140), прайс pep.spb.ru (ПЕТРОЭНЕРГОПРОЕКТ, с НДС, /1,22) (до 16 мм² 290 с НДС), прайс el4you.ru МСК б/НДС 290
10.2.8 | Кабель сечением до 2,5 мм2 по установленным стальным конструкциям и лтокам | мп |  | ELM | 110 | 125 | 110 | 125 | 0% | 0% | 65 | 75 | 40.91% | 40% | 45 | 50 | 135.58 | 183.03 | 1.6639 | прайс прайс elektrikclub.ru СПб (3х2,5 на лоток 110), прайс el4you.ru МСК б/НДС 90 | Наша цена 1,7× рынка
10.2.9 | Кабель сечением до 240 мм2 по установленным стальным конструкциям и лоткам | мп |  | ELM | 900 | 1100 | 900 | 1100 | 0% | 0% | 560 | 680 | 37.78% | 38.18% | 340 | 420 | 292.35 | 394.67 | 0.43852 | прайс прайс el4you.ru МСК б/НДС (до 240 мм² 1950 МСК, все способы), аналог 10.2.6 | Наша цена 0,4 рынка — занижена (кабель 240 мм² ~ 8–12 кг/м, звено 4–6 чел.)
10.2.10 | Кабель сечением до 35 мм2 по установленным стальным конструкциям и лтокам | мп |  | ELM | 260 | 310 | 260 | 310 | 0% | 0% | 160 | 190 | 38.46% | 38.71% | 100 | 120 | 183.21 | 247.33 | 0.95127 | прайс прайс el4you.ru МСК б/НДС (до 35 мм² 390), прайс elektrikclub.ru СПб (160), прайс pep.spb.ru (ПЕТРОЭНЕРГОПРОЕКТ, с НДС, /1,22) (до 40 мм² 440 с НДС) | В нашем тарификаторе 35 и 70 мм² по одной цене — ошибка
10.2.11 | Кабель сечением до 400 мм2 по установленным стальным конструкциям и лоткам | мп |  | ELM | 1300 | 1550 | 1300 | 1550 | 0% | 0% | 800 | 950 | 38.46% | 38.71% | 500 | 600 | 449.13 | 606.33 | 0.46641 | аналог 10.2.9 | Сечение 400 мм² — уточнить: многожильный 4х95/4х120 или одножильный 1х400
10.2.12 | Кабель сечением до 6 мм2 по установленным стальным конструкциям и лоткам | мп |  | ELM | 130 | 150 | 130 | 150 | 0% | 0% | 80 | 95 | 38.46% | 36.67% | 50 | 55 | 142.81 | 192.79 | 1.483 | прайс прайс elektrikclub.ru СПб (5х6 на лоток 120), прайс el4you.ru МСК б/НДС (115)
10.2.13 | Кабель сечением до 70 мм2 по установленным стальным конструкциям и лоткам | мп |  | ELM | 380 | 450 | 380 | 450 | 0% | 0% | 230 | 280 | 39.47% | 37.78% | 150 | 170 | 183.21 | 247.33 | 0.65087 | прайс прайс el4you.ru МСК б/НДС (до 95 мм² 590), прайс pep.spb.ru (ПЕТРОЭНЕРГОПРОЕКТ, с НДС, /1,22) (до 75 мм² 600 с НДС) | Наша цена 0,65 рынка
10.2.14 | Монтаж коробов пластмассовых шириной до 120 мм | мп |  | ELM | 420 | 500 | 420 | 500 | 0% | 0% | 260 | 310 | 38.1% | 38% | 160 | 190 | 289.55 | 390.89 | 0.93069 | прайс прайс pep.spb.ru (ПЕТРОЭНЕРГОПРОЕКТ, с НДС, /1,22) (кабель-канал 100–125 мм 510–725 с НДС)
10.2.15 | Монтаж коробов пластмассовых шириной до 40 мм | мп |  | ELM | 220 | 260 | 220 | 260 | 0% | 0% | 135 | 160 | 38.64% | 38.46% | 85 | 100 | 237.37 | 320.45 | 1.4566 | прайс прайс pep.spb.ru (ПЕТРОЭНЕРГОПРОЕКТ, с НДС, /1,22) (до 40 мм 280 с НДС), прайс elektrikclub.ru СПб (170)
10.2.16 | Монтаж коробов пластмассовых шириной до 63 мм | мп |  | ELM | 280 | 330 | 280 | 330 | 0% | 0% | 170 | 200 | 39.29% | 39.39% | 110 | 130 | 263.24 | 355.37 | 1.2692 | прайс прайс pep.spb.ru (ПЕТРОЭНЕРГОПРОЕКТ, с НДС, /1,22) (60 мм 335 с НДС), прайс elektrikclub.ru СПб (210)
10.2.17 | Присоединение к зажимам жил проводов или кабелей сечением: до 150 мм2 | шт |  | ELM | 550 | 650 | 567 | 680 | 3.091% | 4.615% | 340 | 400 | 40.04% | 41.18% | 227 | 280 | 309.42 | 417.72 | 0.75949 | аналог прайс pep.spb.ru (ПЕТРОЭНЕРГОПРОЕКТ, с НДС, /1,22) (подключение силового кабеля 3ф 1220 с НДС / 4–5 жил) | Ед. «шт» = одна жила; если подразумевается кабель целиком — умножать на число жил
10.2.18 | Присоединение к зажимам жил проводов или кабелей сечением: до 16 мм2 | шт |  | ELM | 130 | 150 | 136 | 163 | 4.615% | 8.667% | 80 | 95 | 41.18% | 41.72% | 56 | 68 | 163.3 | 220.46 | 1.6958 | аналог прайс pep.spb.ru (ПЕТРОЭНЕРГОПРОЕКТ, с НДС, /1,22)
10.2.19 | Присоединение к зажимам жил проводов или кабелей сечением: до 2,5 мм2 | шт |  | ELM | 60 | 70 | 60 | 70 | 0% | 0% | 35 | 42 | 41.67% | 40% | 25 | 28 | 129.97 | 175.46 | 2.9243 | прайс прайс elektrikclub.ru СПб (подключение группового кабеля от 65) | Наша цена 2,9× рынка за жилу
10.2.20 | Присоединение к зажимам жил проводов или кабелей сечением: до 35 мм2 | шт |  | ELM | 220 | 260 | 227 | 272 | 3.182% | 4.615% | 135 | 160 | 40.53% | 41.18% | 92 | 112 | 184.77 | 249.44 | 1.1338 | аналог 10.2.17
10.2.21 | Присоединение к зажимам жил проводов или кабелей сечением: до 6 мм2 | шт |  | ELM | 80 | 95 | 80 | 95 | 0% | 0% | 50 | 58 | 37.5% | 38.95% | 30 | 37 | 139.11 | 187.8 | 2.3475 | аналог 10.2.19
10.2.22 | Присоединение к зажимам жил проводов или кабелей сечением: до 70 мм2 | шт |  | ELM | 330 | 390 | 340 | 408 | 3.03% | 4.615% | 200 | 240 | 41.18% | 41.18% | 140 | 168 | 205.33 | 277.2 | 0.84 | аналог 10.2.17
10.2.23 | Установка консоли-крепление к плоскости (зажимной винт) для опуска | шт |  | ELM | 250 | 300 | 284 | 340 | 13.6% | 13.33% | 155 | 185 | 45.42% | 45.59% | 129 | 155 | 164.43 | 221.98 | 0.88792 | аналог прайс elektrikclub.ru СПб (кронштейн 90+сверление)
10.2.24 | Установка коробки пластиковой распределительной закрытой установки | шт |  | ELM | 450 | 530 | 454 | 544 | 0.8889% | 2.642% | 280 | 330 | 38.33% | 39.34% | 174 | 214 | 293.51 | 396.24 | 0.88053 | прайс прайс elektrikclub.ru СПб (коробка внутр. 400–700), прайс remof.ru МСК (частн.) (250) | Без расключения (см. 10.2.N9)
10.2.25 | Установка коробки пластиковой распределительной открытой установки | шт |  | ELM | 300 | 350 | 300 | 350 | 0% | 0% | 185 | 220 | 38.33% | 37.14% | 115 | 130 | 247.96 | 334.75 | 1.1158 | аналог 10.2.24
10.2.26 | Установка лотков металлических проволочных по установленным конструкциям | мп |  | ELM | 450 | 520 | 450 | 520 | 0% | 0% | 280 | 320 | 37.78% | 38.46% | 170 | 200 | 239.09 | 322.77 | 0.71727 | прайс прайс remof.ru МСК (частн.) (лоток до 200 мм 340), прайс pep.spb.ru (ПЕТРОЭНЕРГОПРОЕКТ, с НДС, /1,22) (проволочный 945 с НДС с креплением) | Без шпилек/консолей (см. 10.2.N4)
10.2.27 | Установка лотков металлических штампованных по установленным конструкциям, ширина лотка: до 200 мм | мп |  | ELM | 500 | 600 | 500 | 600 | 0% | 0% | 310 | 370 | 38% | 38.33% | 190 | 230 | 343.66 | 463.94 | 0.92788 | прайс прайс remof.ru МСК (частн.) (340), electrozevs (200), dvaelektrika (750), прайс elektrikclub.ru СПб (от 500) | Без шпилек/консолей
10.2.28 | Установка лотков металлических штампованных по установленным конструкциям, ширина лотка: до 400 мм | мп |  | ELM | 700 | 850 | 700 | 850 | 0% | 0% | 430 | 520 | 38.57% | 38.82% | 270 | 330 | 496.17 | 669.83 | 0.9569 | прайс прайс remof.ru МСК (частн.) (440), dvaelektrika (950), прайс elektrikclub.ru СПб (от 730)
10.2.29 | Установка наконечников медных обжимных | шт |  | ELM | 150 | 180 | 150 | 180 | 0% | 0% | 90 | 110 | 40% | 38.89% | 60 | 70 | 161.52 | 218.05 | 1.4537 | прайс прайс pep.spb.ru (ПЕТРОЭНЕРГОПРОЕКТ, с НДС, /1,22) (опрессовка ТМЛ 335 с НДС, НШВИ 70) | Сечение наконечника не указано: до 35 мм² ~150, 70–240 мм² 250–400
10.2.30 | Установка опуска для кабелей из хромированной трубы | мп |  | ELM | 700 | 820 | 700 | 820 | 0% | 0% | 430 | 510 | 38.57% | 37.8% | 270 | 310 | 573.95 | 774.83 | 1.1069 | аналог 10.2.31
10.2.31 | Установка профиля перфорированного монтажного | мп |  | ELM | 400 | 470 | 400 | 470 | 0% | 0% | 250 | 290 | 37.5% | 38.3% | 150 | 180 | 278.3 | 375.71 | 0.93927 | аналог прайс remof.ru МСК (частн.) (лоток 340–440)
10.2.32 | Установка рукава металлического наружным диаметром: до 48 мм | мп |  | ELM | 280 | 330 | 280 | 330 | 0% | 0% | 175 | 205 | 37.5% | 37.88% | 105 | 125 | 477.55 | 644.69 | 2.3025 | аналог прайс el4you.ru МСК б/НДС (металлорукав до 32 мм 65 + масштаб диаметра), прайс pep.spb.ru (ПЕТРОЭНЕРГОПРОЕКТ, с НДС, /1,22) | Наша цена 2,3× рынка
10.2.33 | Установка рукава металлического наружным диаметром: до 60 мм | мп |  | ELM | 330 | 390 | 330 | 390 | 0% | 0% | 205 | 240 | 37.88% | 38.46% | 125 | 150 | 501.7 | 677.3 | 2.0524 | аналог 10.2.32 | Наша цена 2,0× рынка
10.2.34 | Установка рукава металлического наружным диаметром: до 78 мм | мп |  | ELM | 400 | 470 | 400 | 470 | 0% | 0% | 250 | 290 | 37.5% | 38.3% | 150 | 180 | 494.88 | 668.09 | 1.6702 | аналог 10.2.32 | В нашем тарификаторе 78 мм дешевле 60 мм — ошибка
10.2.35 | Установка трубы винипластовой по установленным конструкциям, по стенам и колоннам с креплением скобами, диаметр: до 25 мм | мп |  | ELM | 200 | 240 | 204 | 246 | 2% | 2.5% | 125 | 150 | 38.73% | 39.02% | 79 | 96 | 273.78 | 369.6 | 1.848 | прайс прайс elektrikclub.ru СПб (пласт. труба до 20 мм 100, до 40 мм 130), прайс el4you.ru МСК б/НДС (90–105)
10.2.36 | Установка трубы винипластовой по установленным конструкциям, по стенам и колоннам с креплением скобами, диаметр: до 50 мм | мп |  | ELM | 290 | 340 | 290 | 340 | 0% | 0% | 180 | 210 | 37.93% | 38.24% | 110 | 130 | 402.23 | 543.01 | 1.8724 | прайс прайс el4you.ru МСК б/НДС (до 50 мм 120), аналог 10.2.35
10.2.37 | Установка трубы винипластовой по установленным конструкциям, по стенам и колоннам с креплением скобами, диаметр: до 63 мм | мп |  | ELM | 350 | 410 | 350 | 410 | 0% | 0% | 215 | 255 | 38.57% | 37.8% | 135 | 155 | 460.49 | 621.66 | 1.7762 | аналог 10.2.36
10.2.38 | Установка трубы гофрированной ПВХ для защиты проводов и кабелей по установленным конструкциям, по стенам, колоннам, потолкам, основанию пола | мп |  | ELM | 120 | 140 | 120 | 140 | 0% | 0% | 75 | 88 | 37.5% | 37.14% | 45 | 52 | 202.95 | 273.98 | 2.2832 | прайс прайс elektrikclub.ru СПб (гофра до 40 мм от 110), прайс el4you.ru МСК б/НДС (30–90) | Наша цена 2,3× рынка
10.2.N1 | Демонтаж кабеля сечением до 16 мм² (с лотков/скоб) | мп | да | ELM | 70 | 80 | 70 | 80 | 0% | 0% | 42 | 50 | 40% | 37.5% | 28 | 30 |  |  |  | прайс прайс pep.spb.ru (ПЕТРОЭНЕРГОПРОЕКТ, с НДС, /1,22) (демонтаж до 20 мм² 85–200 с НДС)
10.2.N2 | Демонтаж кабеля сечением до 70 мм² | мп | да | ELM | 140 | 165 | 140 | 165 | 0% | 0% | 85 | 100 | 39.29% | 39.39% | 55 | 65 |  |  |  | аналог прайс pep.spb.ru (ПЕТРОЭНЕРГОПРОЕКТ, с НДС, /1,22) (до 30 мм² 240 с НДС)
10.2.N3 | Прокладка кабеля до 16 мм² открыто по стенам/потолку с креплением скобами/клипсами | мп | да | ELM | 220 | 260 | 220 | 260 | 0% | 0% | 135 | 160 | 38.64% | 38.46% | 85 | 100 |  |  |  | прайс прайс elektrikclub.ru СПб (на скобах по бетону от 150), прайс pep.spb.ru (ПЕТРОЭНЕРГОПРОЕКТ, с НДС, /1,22) (280 с НДС)
10.2.N4 | Монтаж консоли/шпилечного подвеса для лотка (с анкеровкой) | шт | да | ELM | 400 | 470 | 400 | 470 | 0% | 0% | 250 | 290 | 37.5% | 38.3% | 150 | 180 |  |  |  | прайс dvaelektrika.ru (кронштейн/подвес 400)
10.2.N5 | Демонтаж лотка металлического до 400 мм | мп | да | ELM | 180 | 210 | 180 | 210 | 0% | 0% | 110 | 130 | 38.89% | 38.1% | 70 | 80 |  |  |  | аналог 10.2.28
10.2.N6 | Пробивка отверстия в стене/перекрытии для кабеля Ø до 50 мм, толщина до 250 мм (бетон/кирпич) | шт | да | ELM | 700 | 820 | 700 | 820 | 0% | 0% | 430 | 500 | 38.57% | 39.02% | 270 | 320 |  |  |  | прайс прайс pep.spb.ru (ПЕТРОЭНЕРГОПРОЕКТ, с НДС, /1,22) (сквозное сверление 220–260 с НДС + алмазное бурение)
10.2.N7 | Огнезащитная заделка кабельной проходки (пена/мастика), до 0,02 м² | шт | да | ELM | 900 | 1050 | 900 | 1050 | 0% | 0% | 540 | 630 | 40% | 40% | 360 | 420 |  |  |  | расчёт | Материал (огнезащитный состав) отдельно
10.2.N8 | Прокладка кабеля слаботочного (UTP, КПСЭнг) в лоток/короб | мп | да | ELM | 50 | 60 | 50 | 60 | 0% | 0% | 30 | 36 | 40% | 40% | 20 | 24 |  |  |  | прайс прайс elektrikclub.ru СПб (TV/компьютерный 50), прайс el4you.ru МСК б/НДС (90)
10.2.N9 | Расключение распределительной коробки (до 6 соединений, клеммы/опрессовка) | шт | да | ELM | 450 | 530 | 454 | 544 | 0.8889% | 2.642% | 280 | 330 | 38.33% | 39.34% | 174 | 214 |  |  |  | прайс прайс pep.spb.ru (ПЕТРОЭНЕРГОПРОЕКТ, с НДС, /1,22) (610–1000 с НДС), прайс remof.ru МСК (частн.)
10.2.N10 | Маркировка кабеля бирками | шт | да | ELM | 50 | 60 | 58 | 68 | 16% | 13.33% | 30 | 35 | 48.28% | 48.53% | 28 | 33 |  |  |  | расчёт
10.3 Электроустановочные изделия
10.3.1 | Программирование модема | шт |  | ETL | 2500 | 2900 | 2500 | 2900 | 0% | 0% | 1500 | 1750 | 40% | 39.66% | 1000 | 1150 | 2057.85 | 2778.1 | 1.1112 | расчёт
10.3.2 | Программирование счетчика | шт |  | ETL | 2500 | 2900 | 2500 | 2900 | 0% | 0% | 1500 | 1750 | 40% | 39.66% | 1000 | 1150 | 2057.85 | 2778.1 | 1.1112 | расчёт
10.3.3 | Сопряжение счетчика/модема | шт |  | ETL | 5000 | 5800 | 5000 | 5800 | 0% | 0% | 3000 | 3500 | 40% | 39.66% | 2000 | 2300 | 4758 | 6423.3 | 1.2847 | расчёт
10.3.4 | Установка GSM/GPRS-Модема | шт |  | ELM | 1500 | 1750 | 1500 | 1750 | 0% | 0% | 900 | 1050 | 40% | 40% | 600 | 700 | 1592.38 | 2149.71 | 1.4331 | аналог 10.1.18
10.3.5 | Установка антенны универсальной мультидиапазонной | шт |  | ELM | 700 | 820 | 700 | 820 | 0% | 0% | 420 | 500 | 40% | 39.02% | 280 | 320 | 706.29 | 953.49 | 1.3621 | аналог 10.3.4
10.3.6 | Установка блока питания | шт |  | ELM | 800 | 950 | 800 | 950 | 0% | 0% | 500 | 580 | 37.5% | 38.95% | 300 | 370 | 801.35 | 1081.82 | 1.3523 | прайс прайс pep.spb.ru (ПЕТРОЭНЕРГОПРОЕКТ, с НДС, /1,22) (БП для LED 945 с НДС), прайс elektrikclub.ru СПб (440)
10.3.7 | Установка вилок кабельных силовых с подключением | шт |  | ELM | 700 | 820 | 700 | 820 | 0% | 0% | 430 | 500 | 38.57% | 39.02% | 270 | 320 | 834.74 | 1126.9 | 1.6099 | прайс прайс pep.spb.ru (ПЕТРОЭНЕРГОПРОЕКТ, с НДС, /1,22) (вилка 550 с НДС), прайс remof.ru МСК (частн.) (3ф вилка 250)
10.3.8 | Установка выключателей двухклавишных для установки в кабель-канал с подключением | шт |  | ELM | 420 | 500 | 420 | 500 | 0% | 0% | 260 | 310 | 38.1% | 38% | 160 | 190 | 386.33 | 521.55 | 1.2418 | прайс прайс pep.spb.ru (ПЕТРОЭНЕРГОПРОЕКТ, с НДС, /1,22) (510–550 с НДС), прайс elektrikclub.ru СПб (350)
10.3.9 | Установка выключателей двухклавишных неутопленного типа при открытой открытой проводке с подключением | шт |  | ELM | 450 | 530 | 454 | 544 | 0.8889% | 2.642% | 280 | 330 | 38.33% | 39.34% | 174 | 214 | 534.07 | 720.99 | 1.6022 | прайс прайс pep.spb.ru (ПЕТРОЭНЕРГОПРОЕКТ, с НДС, /1,22) (наружный 550 с НДС)
10.3.10 | Установка выключателей двухклавишных утопленного типа при открытой скрытой проводке с подключением | шт |  | ELM | 420 | 500 | 420 | 500 | 0% | 0% | 260 | 310 | 38.1% | 38% | 160 | 190 | 386.33 | 521.55 | 1.2418 | прайс прайс pep.spb.ru (ПЕТРОЭНЕРГОПРОЕКТ, с НДС, /1,22) (встраиваемый 510 с НДС) | В наименовании «при открытой скрытой проводке» — опечатка
10.3.11 | Установка выключателей одноклавишных для установки в кабель-канал с подключением | шт |  | ELM | 380 | 450 | 380 | 450 | 0% | 0% | 240 | 280 | 36.84% | 37.78% | 140 | 170 | 379.43 | 512.23 | 1.348 | прайс прайс elektrikclub.ru СПб (350), прайс pep.spb.ru (ПЕТРОЭНЕРГОПРОЕКТ, с НДС, /1,22)
10.3.12 | Установка выключателей одноклавишных неутопленного типа при открытой открытой проводке с подключением | шт |  | ELM | 420 | 500 | 420 | 500 | 0% | 0% | 260 | 310 | 38.1% | 38% | 160 | 190 | 461.14 | 622.54 | 1.4822 | прайс прайс pep.spb.ru (ПЕТРОЭНЕРГОПРОЕКТ, с НДС, /1,22) (наружный 550 с НДС) | «при открытой открытой» — опечатка
10.3.13 | Установка выключателей одноклавишных утопленного типа при открытой скрытой проводке с подключением | шт |  | ELM | 400 | 470 | 400 | 470 | 0% | 0% | 250 | 290 | 37.5% | 38.3% | 150 | 180 | 379.43 | 512.23 | 1.2806 | прайс прайс pep.spb.ru (ПЕТРОЭНЕРГОПРОЕКТ, с НДС, /1,22) (встраиваемый 510 с НДС) | «при открытой скрытой» — опечатка
10.3.14 | Установка звонка беспроводного | шт |  | ELM | 500 | 600 | 500 | 600 | 0% | 0% | 300 | 360 | 40% | 40% | 200 | 240 | 909.94 | 1228.42 | 2.4568 | аналог прайс elektrikclub.ru СПб (звонок/кнопка от 400) | Беспроводной звонок — без прокладки линии; наша цена 2,5× рынка
10.3.15 | Установка звонка проводного | шт |  | ELM | 900 | 1050 | 900 | 1050 | 0% | 0% | 560 | 650 | 37.78% | 38.1% | 340 | 400 | 909.94 | 1228.42 | 1.3649 | прайс прайс elektrikclub.ru СПб (от 400 частн.), прайс pep.spb.ru (ПЕТРОЭНЕРГОПРОЕКТ, с НДС, /1,22) (3310 с НДС)
10.3.16 | Установка кнопки звонка | шт |  | ELM | 400 | 470 | 400 | 470 | 0% | 0% | 250 | 290 | 37.5% | 38.3% | 150 | 180 | 352.41 | 475.75 | 1.1894 | прайс прайс elektrikclub.ru СПб (от 400), прайс pep.spb.ru (ПЕТРОЭНЕРГОПРОЕКТ, с НДС, /1,22) (1100 с НДС)
10.3.17 | Установка розеток кабельных силовых с подключением | шт |  | ELM | 900 | 1050 | 900 | 1050 | 0% | 0% | 560 | 650 | 37.78% | 38.1% | 340 | 400 | 830.06 | 1120.58 | 1.2451 | прайс прайс pep.spb.ru (ПЕТРОЭНЕРГОПРОЕКТ, с НДС, /1,22) (розетка для эл.плиты 1580 с НДС), прайс remof.ru МСК (частн.) (3ф 350–600)
10.3.18 | Установка розеток штепсельных герметчиных и полугерметичных с подключением | шт |  | ELM | 550 | 650 | 550 | 650 | 0% | 0% | 340 | 400 | 38.18% | 38.46% | 210 | 250 | 876.85 | 1183.75 | 2.1523 | аналог прайс pep.spb.ru (ПЕТРОЭНЕРГОПРОЕКТ, с НДС, /1,22) (наружная 550 с НДС)+герметизация вводов
10.3.19 | Установка розеток штепсельных неутопленного типа при открытой проводке с подключением | шт |  | ELM | 450 | 530 | 454 | 544 | 0.8889% | 2.642% | 280 | 330 | 38.33% | 39.34% | 174 | 214 | 512.74 | 692.2 | 1.5382 | прайс прайс pep.spb.ru (ПЕТРОЭНЕРГОПРОЕКТ, с НДС, /1,22) (наружная 550 с НДС), прайс elektrikclub.ru СПб (350–400)
10.3.20 | Установка розеток штепсельных утопленного типа при скрытой проводке с подключением | шт |  | ELM | 400 | 470 | 400 | 476 | 0% | 1.277% | 250 | 290 | 37.5% | 39.08% | 150 | 186 | 451.64 | 609.71 | 1.5243 | прайс прайс pep.spb.ru (ПЕТРОЭНЕРГОПРОЕКТ, с НДС, /1,22) (510 с НДС), прайс elektrikclub.ru СПб (350)
10.3.21 | Установка счетчика с подключением | шт |  | ELM | 2200 | 2600 | 2200 | 2600 | 0% | 0% | 1350 | 1600 | 38.64% | 38.46% | 850 | 1000 | 1064.17 | 1436.63 | 0.65301 | прайс прайс el4you.ru МСК б/НДС (1ф 1900, 3ф 2490), прайс elektrikclub.ru СПб (1000–1700) | Тип (1ф/3ф, прямого/ТТ) не указан; принят 3ф прямого включения
10.3.22 | Установка трансформатора тока | шт |  | ELM | 900 | 1100 | 900 | 1100 | 0% | 0% | 550 | 680 | 38.89% | 38.18% | 350 | 420 | 708.4 | 956.34 | 1.0626 | прайс прайс remof.ru МСК (частн.) (700), прайс el4you.ru МСК б/НДС (1500)
10.3.23 | Замена вторичной цепи прибора учета электроэнергии, включенного через трансформаторы тока (без замены эл. Счетчика и трансформаторов тока) | усл |  | ELM | 4000 | 4700 | 4000 | 4700 | 0% | 0% | 2500 | 2900 | 37.5% | 38.3% | 1500 | 1800 | 3189.07 | 4305.24 | 1.0763 | аналог прайс pep.spb.ru (ПЕТРОЭНЕРГОПРОЕКТ, с НДС, /1,22) (замена проводов в щите учёта 3ф 3400 с НДС)
10.3.24 | Замена контроллера шкафа тепловой завесы с учетом оборудования для с-мы Умный Магазин | шт |  | ELM | 8000 | 9300 | 8000 | 9300 | 0% | 0% | 4800 | 5600 | 40% | 39.78% | 3200 | 3700 | 25216.51 | 34042.29 | 4.2553 | расчёт | В нашей цене учтено оборудование (контроллер); рынок — только работа. Сравнивать нельзя
10.3.25 | Замена контроллера шкафа вентиляции ТЗ с учетом оборудования для с-мы Умный Магазин | шт |  | ELM | 9500 | 11000 | 9500 | 11000 | 0% | 0% | 5700 | 6600 | 40% | 40% | 3800 | 4400 | 29072.23 | 39247.51 | 4.1313 | расчёт | В нашей цене учтено оборудование (контроллер); рынок — только работа. Сравнивать нельзя
10.3.26 | Замена контроллера шкафа вентиляции ПП с учетом оборудования для с-мы Умный Магазин | шт |  | ELM | 8000 | 9300 | 8000 | 9300 | 0% | 0% | 4800 | 5600 | 40% | 39.78% | 3200 | 3700 | 25216.51 | 34042.29 | 4.2553 | расчёт | В нашей цене учтено оборудование (контроллер); рынок — только работа. Сравнивать нельзя
10.3.27 | Подключение ХО к БМ для с-мы Умный Магазин | шт |  | ELM | 3500 | 4100 | 3500 | 4100 | 0% | 0% | 2100 | 2450 | 40% | 40.24% | 1400 | 1650 | 6852.09 | 9250.32 | 2.6429 | расчёт
10.3.28 | Подкл к БМХО счетчика ЭЭ с имп выходами с учетом оборудования для с-мы Умный Магазин | шт |  | ELM | 4000 | 4700 | 4000 | 4700 | 0% | 0% | 2400 | 2800 | 40% | 40.43% | 1600 | 1900 | 12017.5 | 16223.63 | 4.0559 | расчёт | «с учётом оборудования» — счётчик/модуль в нашей цене; здесь только работа
10.3.29 | Инженерные работы БМХО (настройка нового на основании плана расстановки контроллеров ХО) для с-мы Умный Магазин | шт |  | ETL | 18000 | 21000 | 18667 | 22400 | 3.706% | 6.667% | 11000 | 12800 | 41.07% | 42.86% | 7667 | 9600 | 25300 | 34155 | 1.8975 | расчёт | Инжиниринг на объект; объём зависит от числа контроллеров ХО
10.3.30 | Разработка плана расстановки контроллеров ХО для с-мы Умный Магазин | шт |  | ETL | 12000 | 14000 | 14934 | 17920 | 24.45% | 28% | 7200 | 8400 | 51.79% | 53.12% | 7734 | 9520 | 18975 | 25616.25 | 2.1347 | расчёт | Проектная работа, наша цена 2,1× оценки — проверить объём
10.3.31 | Замена контроллера ХМ ГЕ с учетом оборудования | шт |  | HOL | 6000 | 7000 | 6000 | 7000 | 0% | 0% | 3600 | 4200 | 40% | 40% | 2400 | 2800 | 13054.8 | 17623.98 | 2.9373 | расчёт | В нашей цене учтено оборудование (контроллер); рынок — только работа. Сравнивать нельзя
10.3.32 | Установка сетевой карты холод.потребителей с учетом карты для с-мы Умный Магазин | шт |  | ELM | 2000 | 2300 | 2000 | 2300 | 0% | 0% | 1200 | 1400 | 40% | 39.13% | 800 | 900 | 7571.03 | 10220.89 | 5.1104 | расчёт | «с учётом карты» — оборудование в нашей цене
10.3.33 | Инженерные работы. Печь пиццы (настройка адреса сети, интеграция в систему, проверка корректности передаваемой информации, актуализация ИД) для с-мы Умный Магазин | шт |  | ETL | 3000 | 3500 | 3000 | 3500 | 0% | 0% | 1800 | 2100 | 40% | 40% | 1200 | 1400 | 3162.5 | 4269.38 | 1.4231 | расчёт
10.3.34 | Монтаж шкафа. Печь пиццы (установка шкафа, переподключение питающего кабеля от автомата щита к силовому контактору шкафа, подключение кабеля от шкафа к автомату силового щита, подключение к сети Modbus RTU) для с-мы Умный Магазин | шт |  | ELM | 7000 | 8200 | 7000 | 8200 | 0% | 0% | 4200 | 4900 | 40% | 40.24% | 2800 | 3300 | 12650 | 17077.5 | 2.4396 | расчёт | Наша цена 2,4× оценки — вероятно включён шкаф
10.3.35 | Инженерные работы. Хлебопечь (настройка адреса сети, интеграция счетчика в систему, проверка корректности передаваемой информации, актуализация ИД) для с-мы Умный Магазин | шт |  | ETL | 3000 | 3500 | 3000 | 3500 | 0% | 0% | 1800 | 2100 | 40% | 40% | 1200 | 1400 | 3162.5 | 4269.38 | 1.4231 | расчёт
10.3.36 | Монтаж анализатора и ТТ. Хлебопечь для с-мы Умный Магазин | шт |  | ELM | 5500 | 6400 | 5500 | 6400 | 0% | 0% | 3300 | 3850 | 40% | 39.84% | 2200 | 2550 | 12650 | 17077.5 | 3.105 | аналог 10.3.22 + 10.3.21 | Наша цена 3,1× оценки — вероятно включено оборудование
10.3.37 | Инженерные работы БМХО ХМ ГЕ для с-мы Умный Магазин | шт |  | ETL | 3000 | 3500 | 3000 | 3500 | 0% | 0% | 1800 | 2100 | 40% | 40% | 1200 | 1400 | 3162.5 | 4269.38 | 1.4231 | расчёт
10.3.38 | Командировка КМВ по проекту УМ | усл |  | ETL | 38000 | 32000 | 38000 | 32000 | 0% | 0% | 30000 | 25000 | 21.05% | 21.88% | 8000 | 7000 | 27830 | 37570.5 | 0.9887 | расчёт | Не работа — компенсация расходов (билеты, проживание, суточные); norm_h = время в пути туда-обратно. Москва дешевле — ближе к КМВ
10.3.39 | Командировка Волгоград пр проекту УМ | усл |  | ETL | 32000 | 25000 | 32000 | 25000 | 0% | 0% | 25000 | 20000 | 21.88% | 20% | 7000 | 5000 | 20240 | 27324 | 0.85388 | расчёт | Не работа — компенсация расходов (билеты, проживание, суточные); norm_h = время в пути туда-обратно. Москва дешевле — ближе
10.3.40 | Командировка ЗК по проекту УМ | усл |  | ETL | 22000 | 18000 | 22000 | 18000 | 0% | 0% | 17000 | 14000 | 22.73% | 22.22% | 5000 | 4000 | 14231.25 | 19212.19 | 0.87328 | расчёт | Не работа — компенсация расходов (билеты, проживание, суточные); norm_h = время в пути туда-обратно. «ЗК» — расшифровать регион
10.3.41 | Командировка НН по проекту УМ | усл |  | ETL | 22000 | 14000 | 22000 | 14000 | 0% | 0% | 17000 | 11000 | 22.73% | 21.43% | 5000 | 3000 | 14231.25 | 19212.19 | 0.87328 | расчёт | Не работа — компенсация расходов (билеты, проживание, суточные); norm_h = время в пути туда-обратно. Москва дешевле — НН рядом (Ласточка)
10.3.42 | Командировка Казань по проекту УМ | усл |  | ETL | 28000 | 20000 | 28000 | 20000 | 0% | 0% | 22000 | 16000 | 21.43% | 20% | 6000 | 4000 | 20240 | 27324 | 0.97586 | расчёт | Не работа — компенсация расходов (билеты, проживание, суточные); norm_h = время в пути туда-обратно. Москва дешевле — ближе
10.3.43 | Командировка Краснодар по проекту УМ | усл |  | ETL | 38000 | 30000 | 38000 | 30000 | 0% | 0% | 30000 | 24000 | 21.05% | 20% | 8000 | 6000 | 27830 | 37570.5 | 0.9887 | расчёт | Не работа — компенсация расходов (билеты, проживание, суточные); norm_h = время в пути туда-обратно. Москва дешевле — ближе
10.3.44 | Ремоделинг Carel pCOxs (PCOS004850 Сетевая карта для PCO3 RS485, BMS; PCO100CLK0 Часы реального времени для PCOxs; монтаж, загрузка и настройка ПО с учетом оборудования и материалов) | компл |  | HOL | 9000 | 10500 | 9000 | 10500 | 0% | 0% | 5400 | 6300 | 40% | 40% | 3600 | 4200 | 37317.5 | 50378.63 | 5.5976 | расчёт | В нашей цене оборудование (PCOS004850, PCO100CLK0) — только работа здесь
10.3.N1 | Демонтаж розетки/выключателя | шт | да | ELM | 150 | 180 | 150 | 180 | 0% | 0% | 90 | 110 | 40% | 38.89% | 60 | 70 |  |  |  | прайс прайс pep.spb.ru (ПЕТРОЭНЕРГОПРОЕКТ, с НДС, /1,22) (480 с НДС), прайс elektrikclub.ru СПб (200)
10.3.N2 | Замена счётчика 3ф прямого включения (демонтаж + монтаж + подключение) | шт | да | ELM | 2800 | 3300 | 2800 | 3300 | 0% | 0% | 1700 | 2000 | 39.29% | 39.39% | 1100 | 1300 |  |  |  | прайс прайс elektrikclub.ru СПб (замена 3ф 3200), прайс pep.spb.ru (ПЕТРОЭНЕРГОПРОЕКТ, с НДС, /1,22) (2200 с НДС)
10.3.N3 | Установка датчика движения/присутствия с подключением | шт | да | ELM | 700 | 820 | 700 | 820 | 0% | 0% | 420 | 500 | 40% | 39.02% | 280 | 320 |  |  |  | прайс прайс elektrikclub.ru СПб (600–900)
10.3.N4 | Установка подрозетника в бетон/кирпич со сверлением гнезда | шт | да | ELM | 500 | 600 | 500 | 600 | 0% | 0% | 300 | 360 | 40% | 40% | 200 | 240 |  |  |  | прайс прайс pep.spb.ru (ПЕТРОЭНЕРГОПРОЕКТ, с НДС, /1,22) (сверление 790–880 с НДС), прайс elektrikclub.ru СПб (150)
10.3.N5 | Установка блока розеток рабочего места (4 розетки) в кабель-канал/под стол | шт | да | ELM | 1000 | 1200 | 1000 | 1200 | 0% | 0% | 600 | 720 | 40% | 40% | 400 | 480 |  |  |  | прайс прайс pep.spb.ru (ПЕТРОЭНЕРГОПРОЕКТ, с НДС, /1,22) (блок 4 секции 4200 с НДС — бытовой, встраиваемый)
10.4 Электроосветительные изделия
10.4.1 | Замена блока питания 220в/12в для светодиодных лент и модулей | шт. |  | ELM | 750 | 880 | 750 | 880 | 0% | 0% | 450 | 530 | 40% | 39.77% | 300 | 350 | 1006.43 | 1358.68 | 1.8116 | прайс прайс pep.spb.ru (ПЕТРОЭНЕРГОПРОЕКТ, с НДС, /1,22) (БП для LED 945 с НДС), прайс elektrikclub.ru СПб (440)
10.4.2 | Замена драйвер для светодиодного светильника (со снятием и монтажом светильника) | шт. |  | ELM | 1100 | 1300 | 1100 | 1300 | 0% | 0% | 650 | 780 | 40.91% | 40% | 450 | 520 | 1471.49 | 1986.51 | 1.8059 | аналог прайс pep.spb.ru (ПЕТРОЭНЕРГОПРОЕКТ, с НДС, /1,22) (демонтаж 350 + монтаж 725 с НДС)
10.4.3 | Замена лампы светодиодной | шт. |  | ELM | 120 | 140 | 120 | 140 | 0% | 0% | 70 | 85 | 41.67% | 39.29% | 50 | 55 | 80.06 | 108.08 | 0.90067 | прайс прайс pep.spb.ru (ПЕТРОЭНЕРГОПРОЕКТ, с НДС, /1,22) (замена лампочки 160 с НДС) | Для высоты > 4 м с лестницы/вышки ×2
10.4.4 | Монтаж шинопровода с комплектующими | мп |  | ELM | 650 | 750 | 650 | 750 | 0% | 0% | 400 | 460 | 38.46% | 38.67% | 250 | 290 | 657.95 | 888.23 | 1.3665 | прайс прайс elektrikclub.ru СПб (шинопровод от 490), прайс remof.ru МСК (частн.) (трек 700)
10.4.5 | Установка инфракрасного обогревателя | шт. |  | ELM | 1600 | 1900 | 1600 | 1900 | 0% | 0% | 950 | 1150 | 40.62% | 39.47% | 650 | 750 | 794.06 | 1071.98 | 0.66999 | аналог 10.4.17
10.4.6 | Установка светильников в подвесных потолках, устанавливаемый: на подвесках, количество ламп в светильнике до 2 | шт. |  | ELM | 700 | 820 | 700 | 820 | 0% | 0% | 420 | 500 | 40% | 39.02% | 280 | 320 | 1042.72 | 1407.67 | 2.011 | прайс прайс pep.spb.ru (ПЕТРОЭНЕРГОПРОЕКТ, с НДС, /1,22) (Армстронг 725 с НДС), прайс remof.ru МСК (частн.) (от 350), прайс elektrikclub.ru СПб (от 260–600) | Наша цена 2× рынка
10.4.7 | Установка блока прожекторов, отдельно устанавливаемых на стальной конструкции: на крыше здания, на фасаде | шт. |  | ELM | 6000 | 7000 | 6000 | 7000 | 0% | 0% | 3600 | 4200 | 40% | 40% | 2400 | 2800 | 5143.95 | 6944.33 | 1.1574 | аналог 10.4.10 ×3 + конструкция | Подъёмник/автовышка не входит
10.4.8 | Установка линейного магистрального светильника | шт. |  | ELM | 650 | 760 | 650 | 760 | 0% | 0% | 390 | 460 | 40% | 39.47% | 260 | 300 | 1032.66 | 1394.09 | 2.1448 | аналог прайс elektrikclub.ru СПб (линейный 1х36 от 600) | Наша цена 2,1× рынка
10.4.9 | Установка линейных светильников в ПП | шт. |  | ELM | 700 | 820 | 700 | 820 | 0% | 0% | 420 | 500 | 40% | 39.02% | 280 | 320 | 1056.81 | 1426.69 | 2.0381 | аналог 10.4.6 | Наша цена 2× рынка
10.4.10 | Установка прожекторов, отдельно устанавливаемых на стальной конструкции: на крыше здания, на фасаде | шт. |  | ELM | 2500 | 2950 | 2500 | 2950 | 0% | 0% | 1500 | 1750 | 40% | 40.68% | 1000 | 1200 | 2275 | 3071.25 | 1.2285 | аналог прайс pep.spb.ru (ПЕТРОЭНЕРГОПРОЕКТ, с НДС, /1,22) (подсветка зданий от 5000 за объект) | Без автовышки; при работе с вышки — аренда отдельно
10.4.11 | Установка регулятора инфракрасного обогревателя | шт |  | ELM | 700 | 820 | 700 | 820 | 0% | 0% | 420 | 500 | 40% | 39.02% | 280 | 320 | 1400.27 | 1890.36 | 2.7005 | аналог 10.3.19 | Наша цена 2,7× рынка
10.4.12 | Установка светильника бактерицидного/рециркулятора | шт. |  | ELM | 900 | 1050 | 900 | 1050 | 0% | 0% | 540 | 630 | 40% | 40% | 360 | 420 | 1874.39 | 2530.43 | 2.8116 | аналог 10.4.17
10.4.13 | Установка светильника в подвесных потолках (спот) | шт. |  | ELM | 400 | 470 | 400 | 476 | 0% | 1.277% | 240 | 280 | 40% | 41.18% | 160 | 196 | 748.65 | 1010.68 | 2.5267 | прайс прайс pep.spb.ru (ПЕТРОЭНЕРГОПРОЕКТ, с НДС, /1,22) (точечный 335 с НДС), прайс remof.ru МСК (частн.) (250), прайс elektrikclub.ru СПб (250–400) | Наша цена 2,5× рынка
10.4.14 | Установка светильника инсекцидного | шт. |  | ELM | 900 | 1050 | 900 | 1050 | 0% | 0% | 540 | 630 | 40% | 40% | 360 | 420 | 1874.39 | 2530.43 | 2.8116 | аналог 10.4.12
10.4.15 | Установка светильника на проволочные лотки | шт. |  | ELM | 750 | 880 | 750 | 880 | 0% | 0% | 450 | 530 | 40% | 39.77% | 300 | 350 | 1642.2 | 2216.97 | 2.956 | аналог 10.4.8
10.4.16 | Установка светильников в подвесных потолках, устанавливаемых: на подвесках, количество ламп в светильнике до 4 | шт. |  | ELM | 800 | 940 | 800 | 952 | 0% | 1.277% | 480 | 560 | 40% | 41.18% | 320 | 392 | 1042.72 | 1407.67 | 1.7596 | аналог 10.4.6
10.4.17 | Установка светильников на кронштейнах | шт. |  | ELM | 1100 | 1300 | 1100 | 1300 | 0% | 0% | 660 | 780 | 40% | 40% | 440 | 520 | 1461.08 | 1972.46 | 1.7931 | прайс прайс pep.spb.ru (ПЕТРОЭНЕРГОПРОЕКТ, с НДС, /1,22) (настенный/потолочный 830 с НДС), прайс elektrikclub.ru СПб (бра от 600)
10.4.18 | Установка светильников отдельно устанавливаемых: на подвесах (штангах) с количеством ламп в светильнике до 4 | шт. |  | ELM | 1100 | 1300 | 1100 | 1300 | 0% | 0% | 660 | 780 | 40% | 40% | 440 | 520 | 1274.16 | 1720.12 | 1.5637 | аналог 10.4.17
10.4.19 | Установка светильников отдельно устанавливаемых: на штырях с количеством ламп в светильнике до 6 | шт. |  | ELM | 1200 | 1400 | 1200 | 1400 | 0% | 0% | 720 | 840 | 40% | 40% | 480 | 560 | 1593.9 | 2151.77 | 1.7931 | аналог 10.4.17
10.4.20 | Установка световых настенных указателей ВЫХОД | шт. |  | ELM | 550 | 650 | 550 | 650 | 0% | 0% | 330 | 390 | 40% | 40% | 220 | 260 | 615.83 | 831.37 | 1.5116 | аналог прайс pep.spb.ru (ПЕТРОЭНЕРГОПРОЕКТ, с НДС, /1,22) (аварийный 830 с НДС), прайс elektrikclub.ru СПб
10.4.21 | Установка светодиодной ленты | мп |  | ELM | 400 | 470 | 400 | 470 | 0% | 0% | 240 | 280 | 40% | 40.43% | 160 | 190 | 544.4 | 734.94 | 1.8374 | прайс прайс elektrikclub.ru СПб (200–300), profi.ru (250–1000), прайс pep.spb.ru (ПЕТРОЭНЕРГОПРОЕКТ, с НДС, /1,22) (945 с НДС)
10.4.22 | Установка трекового акцентного светильника | шт. |  | ELM | 450 | 530 | 450 | 530 | 0% | 0% | 270 | 320 | 40% | 39.62% | 180 | 210 | 1046.29 | 1412.49 | 3.1389 | прайс profi.ru (трековый от 500), прайс remof.ru МСК (частн.) | Наша цена 3,1× рынка
10.4.N1 | Демонтаж светильника потолочного (Армстронг/линейного) | шт | да | ELM | 250 | 300 | 284 | 340 | 13.6% | 13.33% | 155 | 185 | 45.42% | 45.59% | 129 | 155 |  |  |  | прайс прайс pep.spb.ru (ПЕТРОЭНЕРГОПРОЕКТ, с НДС, /1,22) (350 с НДС), прайс elektrikclub.ru СПб (110)
10.4.N2 | Замена светильника Армстронг (демонтаж старого + монтаж нового) | шт | да | ELM | 900 | 1050 | 907 | 1088 | 0.7778% | 3.619% | 540 | 630 | 40.46% | 42.1% | 367 | 458 |  |  |  | аналог 10.4.6 + 10.4.N1
10.4.N3 | Ремонт светодиодного светильника (замена LED-модуля/платы) | шт | да | ELM | 1000 | 1200 | 1000 | 1200 | 0% | 0% | 600 | 720 | 40% | 40% | 400 | 480 |  |  |  | прайс profi.ru (ремонт LED-светильника от 500)
10.4.N4 | Установка аварийного светильника / блока аварийного питания (БАП) с подключением | шт | да | ELM | 900 | 1050 | 900 | 1050 | 0% | 0% | 540 | 630 | 40% | 40% | 360 | 420 |  |  |  | прайс прайс pep.spb.ru (ПЕТРОЭНЕРГОПРОЕКТ, с НДС, /1,22) (аварийный 830 с НДС)
10.4.N5 | Замена светильника промышленного (high-bay) на высоте до 12 м с подъёмника (без аренды техники) | шт | да | ELM | 2500 | 2950 | 2500 | 2950 | 0% | 0% | 1500 | 1750 | 40% | 40.68% | 1000 | 1200 |  |  |  | аналог 10.4.10 | Подъёмник отдельно
10.4.N6 | Установка светильника уличного консольного на опоре (без автовышки) | шт | да | ELM | 2500 | 2950 | 2500 | 2950 | 0% | 0% | 1500 | 1750 | 40% | 40.68% | 1000 | 1200 |  |  |  | аналог 10.4.10 | Автовышка отдельно
10.4.N7 | Монтаж алюминиевого профиля для светодиодной ленты с рассеивателем | мп | да | ELM | 450 | 530 | 450 | 530 | 0% | 0% | 270 | 320 | 40% | 39.62% | 180 | 210 |  |  |  | прайс прайс elektrikclub.ru СПб (профиль от 300), прайс pep.spb.ru (ПЕТРОЭНЕРГОПРОЕКТ, с НДС, /1,22) (лента в профиль 1430 с НДС)
10.4.N8 | Установка контроллера/диммера освещения с подключением | шт | да | ELM | 800 | 950 | 800 | 950 | 0% | 0% | 480 | 560 | 40% | 41.05% | 320 | 390 |  |  |  | прайс прайс elektrikclub.ru СПб (контроллер RGB от 500)
10.5 СИЗ
10.5.1 | Замена/выкладка двухполюсного указателя напряжения | шт |  | ELM | 70 | 80 | 70 | 80 | 0% | 0% | 42 | 48 | 40% | 40% | 28 | 32 | 69 | 93.15 | 1.3307 | расчёт | Только выкладка/замена (стоимость самого СИЗ не входит); выполняется попутно при ТО
10.5.2 | Замена/выкладка диэлектрическиого ковра | шт |  | ELM | 100 | 115 | 100 | 115 | 0% | 0% | 60 | 69 | 40% | 40% | 40 | 46 | 69 | 93.15 | 0.9315 | расчёт | Только выкладка/замена (стоимость самого СИЗ не входит); выполняется попутно при ТО
10.5.3 | Замена/выкладка диэлектрических галош | шт |  | ELM | 40 | 45 | 40 | 45 | 0% | 0% | 25 | 28.5 | 37.5% | 36.67% | 15 | 16.5 | 23 | 31.05 | 0.77625 | расчёт | Только выкладка/замена (стоимость самого СИЗ не входит); выполняется попутно при ТО
10.5.4 | Замена/выкладка диэлектрических перчаток | шт |  | ELM | 40 | 45 | 40 | 45 | 0% | 0% | 25 | 28.5 | 37.5% | 36.67% | 15 | 16.5 | 23 | 31.05 | 0.77625 | расчёт | Только выкладка/замена (стоимость самого СИЗ не входит); выполняется попутно при ТО
10.5.5 | Замена/выкладка журнала регистрации СИЗ | шт |  | ELM | 70 | 80 | 70 | 80 | 0% | 0% | 42 | 48 | 40% | 40% | 28 | 32 | 69 | 93.15 | 1.3307 | расчёт | Только выкладка/замена (стоимость самого СИЗ не входит); выполняется попутно при ТО
10.5.6 | Замена/выкладка знака постоянного 150х150 мм "Осторожно электрическое напряжение" | шт |  | ELM | 100 | 115 | 100 | 115 | 0% | 0% | 60 | 69 | 40% | 40% | 40 | 46 | 69 | 93.15 | 0.9315 | расчёт | Только выкладка/замена (стоимость самого СИЗ не входит); выполняется попутно при ТО
10.5.7 | Замена/выкладка изолирующей штанги универсальной | шт |  | ELM | 100 | 115 | 100 | 115 | 0% | 0% | 60 | 69 | 40% | 40% | 40 | 46 | 69 | 93.15 | 0.9315 | расчёт | Только выкладка/замена (стоимость самого СИЗ не входит); выполняется попутно при ТО
10.5.8 | Замена/выкладка переносного заземления | шт |  | ELM | 100 | 115 | 100 | 115 | 0% | 0% | 60 | 69 | 40% | 40% | 40 | 46 | 69 | 93.15 | 0.9315 | расчёт | Только выкладка/замена (стоимость самого СИЗ не входит); выполняется попутно при ТО
10.5.9 | Замена/выкладка плаката переносного "Заземлено" | шт |  | ELM | 70 | 80 | 70 | 80 | 0% | 0% | 42 | 48 | 40% | 40% | 28 | 32 | 69 | 93.15 | 1.3307 | расчёт | Только выкладка/замена (стоимость самого СИЗ не входит); выполняется попутно при ТО
10.5.10 | Замена/выкладка плаката переносного "Не включать работают люди" | шт |  | ELM | 70 | 80 | 70 | 80 | 0% | 0% | 42 | 48 | 40% | 40% | 28 | 32 | 69 | 93.15 | 1.3307 | расчёт | Только выкладка/замена (стоимость самого СИЗ не входит); выполняется попутно при ТО
10.5.11 | Замена/выкладка плаката переносного "Работать здесь" | шт |  | ELM | 70 | 80 | 70 | 80 | 0% | 0% | 42 | 48 | 40% | 40% | 28 | 32 | 69 | 93.15 | 1.3307 | расчёт | Только выкладка/замена (стоимость самого СИЗ не входит); выполняется попутно при ТО
10.5.12 | Замена/выкладка щитка защитного лицевого | шт |  | ELM | 70 | 80 | 70 | 80 | 0% | 0% | 42 | 48 | 40% | 40% | 28 | 32 | 69 | 93.15 | 1.3307 | расчёт | Только выкладка/замена (стоимость самого СИЗ не входит); выполняется попутно при ТО
10.5.N1 | Организация испытаний диэлектрических СИЗ (сбор, доставка в ЭТЛ и возврат), без стоимости испытаний | компл | да | ELM | 1500 | 1750 | 1500 | 1750 | 0% | 0% | 900 | 1050 | 40% | 40% | 600 | 700 |  |  |  | расчёт
10.6 Испытания электроустановок
10.6.1 | Аварийная поставка ДГУ 150кВт в.т.ч. кабель_на период 10часов | усл |  | TEX | 30000 | 35000 | 30000 | 35000 | 0% | 0% | 23000 | 27000 | 23.33% | 22.86% | 7000 | 8000 | 19747.8 | 26659.53 | 0.88865 | прайс прайс szeng.ru / grandmotors / genetek (аренда ДГУ) (200 кВт 4500–8800/сут + доставка) | Цена субаренды ДГУ + доставка/вывоз в аварийном режиме, кабель; топливо и подключение (10.6.12) отдельно
10.6.2 | Аварийная поставка ДГУ 250кВт в.т.ч. кабель_на период 10часов | усл |  | TEX | 40000 | 46000 | 40000 | 46000 | 0% | 0% | 30000 | 35000 | 25% | 23.91% | 10000 | 11000 | 22332.08 | 30148.31 | 0.75371 | прайс прайс szeng.ru / grandmotors / genetek (аренда ДГУ) (250 кВт от 5500/сут) | Цена субаренды ДГУ + доставка/вывоз в аварийном режиме, кабель; топливо и подключение (10.6.12) отдельно
10.6.3 | Аварийная поставка ДГУ 300кВт в.т.ч. кабель_на период 10часов | усл |  | TEX | 46000 | 53000 | 46000 | 53000 | 0% | 0% | 35000 | 40000 | 23.91% | 24.53% | 11000 | 13000 | 24908.23 | 33626.11 | 0.731 | аналог 10.6.2 | Цена субаренды ДГУ + доставка/вывоз в аварийном режиме, кабель; топливо и подключение (10.6.12) отдельно
10.6.4 | Аварийный выезд технического специалиста для проведения эл.испытания | усл |  | ETL | 5000 | 6000 | 5600 | 6720 | 12% | 12% | 3000 | 3600 | 46.43% | 46.43% | 2600 | 3120 | 3657 | 4936.95 | 0.98739 | прайс прайс energopasport.pro / energohot.ru (ЭТЛ СПб) (выезд 3300–12500)
10.6.5 | Замеры сопротивления, разработка технического отчета магазина до 2000м2 | усл |  | ETL | 30000 | 36000 | 44800 | 53760 | 49.33% | 49.33% | 18000 | 21500 | 59.82% | 60.01% | 26800 | 32260 | 12131.46 | 16377.47 | 0.54592 | прайс прайс energopasport.pro / energohot.ru (ЭТЛ СПб) (комплекс от 12500–15000; ~150 линий × 105–115 руб.) | Наша цена 0,55 рынка — занижена
10.6.6 | Замеры сопротивления, разработка технического отчета магазина от 2000….3000м2 | шт |  | ETL | 42000 | 50000 | 59734 | 71680 | 42.22% | 43.36% | 25000 | 30000 | 58.15% | 58.15% | 34734 | 41680 | 19434.57 | 26236.67 | 0.62468 | аналог 10.6.5 | Наша цена 0,6 рынка; ед. «шт» при «усл» у 10.6.5
10.6.7 | Измерения сопротивления заземляющих устройств | шт |  | ETL | 450 | 550 | 934 | 1120 | 107.6% | 103.6% | 270 | 330 | 71.09% | 70.54% | 664 | 790 | 1502.22 | 2028 | 4.5067 | прайс прайс energopasport.pro / energohot.ru (ЭТЛ СПб) (180–315/устройство), protokolelektro.ru (до 600) | Наша цена 4,5× рынка (если не включает выезд)
10.6.8 | Испытание кабеля | мп |  | ETL | 20 | 24 | 20 | 24 | 0% | 0% | 12 | 14.5 | 40% | 39.58% | 8 | 9.5 | 12.77 | 17.24 | 0.862 | аналог 10.6.15 | Испытание кабеля обычно считается за линию (9–20 тыс. для КЛ 0,4–10 кВ с повыш. напряжением), ед. «мп» сомнительна
10.6.9 | Оперативное отключение и включение питания в трансформаторной подстанции с помощью сотрудников МОЭСК | усл |  | ETL | 6000 | 7000 | 7467 | 8960 | 24.45% | 28% | 3600 | 4200 | 51.79% | 53.12% | 3867 | 4760 | 4266.5 | 5759.78 | 0.95996 | расчёт | МОЭСК — московская сетевая (Россети МР); для СПб — Россети ЛЭ/ПСК
10.6.10 | Опломбировка узла учета электроэнергии с предоставлением акта допуска ПУ | усл |  | ETL | 8000 | 9500 | 8000 | 9500 | 0% | 0% | 4800 | 5700 | 40% | 40% | 3200 | 3800 | 10483.4 | 14152.59 | 1.7691 | расчёт | Сама опломбировка сетевой часто бесплатна — цена за организацию
10.6.11 | Подготовка протокола испытаний электроустановки | шт |  | ETL | 8000 | 9500 | 11200 | 13440 | 40% | 41.47% | 4800 | 5700 | 57.14% | 57.59% | 6400 | 7740 | 15752.14 | 21265.39 | 2.6582 | прайс energohot.ru (техотчёт 9600) | Наша цена 2,7× рынка — если без выезда/замеров
10.6.12 | Подключение ДГУ | усл |  | ELM | 8000 | 9500 | 8000 | 9500 | 0% | 0% | 4800 | 5700 | 40% | 40% | 3200 | 3800 | 9752 | 13165.2 | 1.6457 | расчёт
10.6.13 | Проверка (визуальный осмотр) соответствия смонтированной схемы электроустановки требованиям нормативно-технической документации | шт |  | ETL | 1200 | 1400 | 1867 | 2240 | 55.58% | 60% | 700 | 850 | 62.51% | 62.05% | 1167 | 1390 | 1967.02 | 2655.48 | 2.2129 | расчёт | Наша цена 2,2× оценки
10.6.14 | Проверка наличия цепи между заземленными установками и элементами заземленной установки | шт |  | ETL | 40 | 50 | 94 | 112 | 135% | 124% | 24 | 30 | 74.47% | 73.21% | 70 | 82 | 180.58 | 243.78 | 6.0945 | прайс energopasport.pro (25), elteklab.ru (45), saby.ru тендер (100) | Наша цена 6× рынка за точку металлосвязи
10.6.15 | Проверка сопротивления изоляции проводов, кабелей и обмоток электрических машин | мп |  | ETL | 150 | 180 | 280 | 336 | 86.67% | 86.67% | 90 | 110 | 67.86% | 67.26% | 190 | 226 | 479.18 | 646.89 | 4.3126 | прайс прайс energopasport.pro / energohot.ru (ЭТЛ СПб) (97–210/линия) | ОШИБКА ЕД.: «мп» — замер ведётся за линию/жилу; наша цена 647 за м абсурдна. Оценено за линию
10.6.16 | Проверка сопротивления цепи фаза-0 с последующим определением тока в электроустановках с номинальным напряжением до 1 кВ с системой TN | мп |  | ETL | 150 | 180 | 280 | 336 | 86.67% | 86.67% | 90 | 110 | 67.86% | 67.26% | 190 | 226 | 1501.41 | 2026.9 | 13.5127 | прайс прайс energopasport.pro / energohot.ru (ЭТЛ СПб) (82–120/цепь), saby.ru тендер (290) | ОШИБКА ЕД.: «мп» — замер за точку/токоприёмник; оценено за точку
10.6.17 | Програмирование, настройка автоматического таймера | усл |  | ELM | 600 | 700 | 600 | 700 | 0% | 0% | 360 | 420 | 40% | 40% | 240 | 280 | 756.34 | 1021.06 | 1.7018 | аналог 10.1.18 | Наша цена 1,7× рынка
10.6.18 | Программирование механического таймера | усл |  | ELM | 400 | 470 | 400 | 470 | 0% | 0% | 240 | 280 | 40% | 40.43% | 160 | 190 | 756.34 | 1021.06 | 2.5526 | аналог 10.6.17 | Наша цена 2,5× рынка
10.6.19 | Прожиг кабеля поиск неисправности | мп |  | ETL | 80 | 95 | 80 | 95 | 0% | 0% | 48 | 57 | 40% | 40% | 32 | 38 | 60.84 | 82.13 | 1.0266 | аналог energohot.ru (поиск повреждения от 2500/выезд) | Обычно цена за выезд/линию; при «мп» добавить минимальную сумму выезда
10.6.20 | Распломбировка узла учета электроэнергии с предоставлением акта осмотра ПУ | усл |  | ETL | 5000 | 6000 | 5000 | 6000 | 0% | 0% | 3000 | 3600 | 40% | 40% | 2000 | 2400 | 5079.17 | 6856.88 | 1.3714 | расчёт
10.6.21 | Ревизия щитов ЩС,ЩК,ЩНОР,ЩО | усл |  | ELM | 1800 | 2100 | 1800 | 2100 | 0% | 0% | 1100 | 1300 | 38.89% | 38.1% | 700 | 800 | 390.08 | 526.61 | 0.29256 | расчёт | Наша цена 0,3 рынка — занижена (если цена за щит)
10.6.22 | Тепловизионный контроль электрооборудования | шт |  | ETL | 1200 | 1400 | 1200 | 1400 | 0% | 0% | 720 | 850 | 40% | 39.29% | 480 | 550 | 3595.73 | 4854.24 | 4.0452 | аналог прайс energopasport.pro / energohot.ru (ЭТЛ СПб) | Наша цена 4× рынка за щит; цены за тепловизор в открытых прайсах не найдены
10.6.N1 | Проверка срабатывания УЗО (ток и время) | шт | да | ETL | 150 | 180 | 280 | 336 | 86.67% | 86.67% | 90 | 110 | 67.86% | 67.26% | 190 | 226 |  |  |  | прайс energopasport.pro (115)
10.6.N2 | Проверка (прогрузка) автоматического выключателя до 63 А | шт | да | ETL | 900 | 1100 | 934 | 1120 | 3.778% | 1.818% | 540 | 650 | 42.18% | 41.96% | 394 | 470 |  |  |  | прайс energopasport.pro (115 — только визуально), energohot.ru (прогрузка 3600)
10.6.N3 | Прогрузка автоматического выключателя 100–630 А первичным током | шт | да | ETL | 3500 | 4100 | 3500 | 4100 | 0% | 0% | 2100 | 2450 | 40% | 40.24% | 1400 | 1650 |  |  |  | прайс energohot.ru (3600–3700)
10.6.N4 | Обследование щита и составление однолинейной схемы (до 24 групп) | щит | да | ETL | 4000 | 4700 | 5600 | 6720 | 40% | 42.98% | 2400 | 2800 | 57.14% | 58.33% | 3200 | 3920 |  |  |  | расчёт
10.6.N5 | Измерение освещённости с оформлением протокола | точка | да | ETL | 300 | 350 | 467 | 560 | 55.67% | 60% | 180 | 210 | 61.46% | 62.5% | 287 | 350 |  |  |  | расчёт
10.6.N6 | Функциональная проверка АВР (опробование переключения) | шт | да | ETL | 3000 | 3500 | 3734 | 4480 | 24.47% | 28% | 1800 | 2100 | 51.79% | 53.12% | 1934 | 2380 |  |  |  | расчёт
11.1 Общие работы при прокладке наружных инженерных сетей
11.1.1 | Устройство основания под трубопроводы песчаного | м3 |  | NAR | 800 | 920 | 1360 | 1632 | 70% | 77.39% | 500 | 575 | 63.24% | 64.77% | 860 | 1057 | 1484.9 | 2004.62 | 2.5058 | аналог: nevkd основание 300 руб/м2 при h≤10 см
11.1.2 | Устройство основания под трубопроводы щебеночного | м3 |  | NAR | 950 | 1092 | 1700 | 2040 | 78.95% | 86.81% | 600 | 690 | 64.71% | 66.18% | 1100 | 1350 | 1543.67 | 2083.95 | 2.1936 | аналог: nevkd щебень 15 см 220 руб/м2
11.1.3 | Устройство основания под трубопроводы бетонного | м3 |  | BET | 3200 | 3680 | 4267 | 5067 | 33.34% | 37.69% | 2000 | 2300 | 53.13% | 54.61% | 2267 | 2767 | 4192.93 | 5660.46 | 1.7689 | расчёт
11.1.4 | Монтаж/демонтаж сетчатого ограждения при проведении ремонтных работ | секция |  | RAZ | 450 | 518 | 450 | 518 | 0% | 0% | 280 | 322 | 37.78% | 37.84% | 170 | 196 | 1834.31 | 2476.32 | 5.5029 | расчёт | Наш тарификатор ~5× выше рынка: монтаж+демонтаж временной секции на бетонных опорах — 0,3–0,5 ч на секцию
11.1.5 | Монтаж/демонтаж ограждения из полимерных композитных материалов при проведении ремонтных работ | мп |  | RAZ | 300 | 345 | 300 | 345 | 0% | 0% | 190 | 218 | 36.67% | 36.81% | 110 | 127 | 1384.44 | 1868.99 | 6.23 | расчёт
11.1.6 | Восстановление бетонных стен каналов после ремонтных работ | м3 |  | BET | 14000 | 16100 | 14934 | 17734 | 6.671% | 10.15% | 9000 | 10350 | 39.73% | 41.64% | 5934 | 7384 | 14551.28 | 19644.23 | 1.4032 | расчёт
11.1.7 | Ремонт железобетонных стен каналов отдельными местами площадью до 0,2 м2 | м3 |  | BET | 38000 | 43700 | 42667 | 50667 | 12.28% | 15.94% | 24000 | 27600 | 43.75% | 45.53% | 18667 | 23067 | 30826.18 | 41615.34 | 1.0951 | расчёт | Ед. «м3» при ремонте местами до 0,2 м2 — проверить: при глубине 5 см 1 м3 = 20 м2 ремонта; логичнее м2
11.1.8 | Изготовление и монтаж площадок для обслуживания оборудования и трубопроводов | тн |  | SVA | 110000 | 125400 | 110000 | 125400 | 0% | 0% | 70000 | 79800 | 36.36% | 36.36% | 40000 | 45600 | 105829.15 | 142869.35 | 1.2988 | аналог: прайсы СПб: изготовление МК 60–95 тыс/т (metasam, Подъём), монтаж 22–35 тыс/т (stroymetallspb)
11.1.9 | Замена плит перекрытия каналов | шт |  | NAR | 4500 | 5175 | 4500 | 5175 | 0% | 0% | 2800 | 3220 | 37.78% | 37.78% | 1700 | 1955 | 2391.97 | 3229.16 | 0.71759 | расчёт | Кран/манипулятор не включён
11.1.10 | Замена неподвижных опор | шт |  | SVA | 12000 | 13800 | 12000 | 13800 | 0% | 0% | 7500 | 8625 | 37.5% | 37.5% | 4500 | 5175 | 11440.33 | 15444.45 | 1.287 | расчёт
11.1.11 | Замена скользящих опор | шт |  | SVA | 8000 | 9200 | 8000 | 9200 | 0% | 0% | 5000 | 5750 | 37.5% | 37.5% | 3000 | 3450 | 12364.93 | 16692.66 | 2.0866 | расчёт | В нашем тарификаторе скользящая опора дороже неподвижной — нелогично, неподвижная трудоёмче
11.1.12 | Оклеечная гидроизоляция каналов | м2 |  | NAR | 450 | 518 | 450 | 518 | 0% | 0% | 280 | 322 | 37.78% | 37.84% | 170 | 196 | 796.13 | 1074.78 | 2.3884 | расчёт
11.1.13 | Присоединение к действующим сетям ДУ до 80мм | шт |  | SAN | 12000 | 13800 | 12000 | 13800 | 0% | 0% | 7500 | 8625 | 37.5% | 37.5% | 4500 | 5175 | 11500.25 | 15525.34 | 1.2938 | аналог: врезка в водопровод СПб 15–30 тыс под ключ
11.1.14 | Присоединение к действующим сетям ДУ до 100мм | шт |  | SAN | 13500 | 15525 | 13500 | 15525 | 0% | 0% | 8500 | 9775 | 37.04% | 37.04% | 5000 | 5750 | 11747.58 | 15859.23 | 1.1748 | аналог 11.1.13
11.1.15 | Присоединение к действующим сетям ДУ до 125мм | шт |  | SAN | 16000 | 18400 | 16000 | 18400 | 0% | 0% | 10000 | 11500 | 37.5% | 37.5% | 6000 | 6900 | 14650.33 | 19777.95 | 1.2361 | аналог 11.1.13
11.1.16 | Присоединение к действующим сетям ДУ до 150мм | шт |  | SAN | 18000 | 20700 | 18000 | 20700 | 0% | 0% | 11500 | 13225 | 36.11% | 36.11% | 6500 | 7475 | 15210.83 | 20534.62 | 1.1408 | аналог 11.1.13
11.1.17 | Очистка камер: от сухого ила и грязи при наличии труб с отключенным теплоносителем | м3 |  | NAR | 7000 | 8050 | 7934 | 9520 | 13.34% | 18.26% | 4300 | 4945 | 45.8% | 48.06% | 3634 | 4575 | 5238.86 | 7072.46 | 1.0104 | расчёт | Вывоз и утилизация ила не включены
11.1.18 | Очистка камер: от сухого ила и грязи без труб и арматуры | м3 |  | NAR | 5500 | 6325 | 6234 | 7480 | 13.35% | 18.26% | 3400 | 3910 | 45.46% | 47.73% | 2834 | 3570 | 4370.43 | 5900.08 | 1.0727 | расчёт
11.1.19 | Очистка камер: от сухого ила и грязи при наличии горячих труб и температуре воздуха более 40 градусов | м3 |  | NAR | 9500 | 10925 | 10767 | 12920 | 13.34% | 18.26% | 5900 | 6785 | 45.2% | 47.48% | 4867 | 6135 | 5995.62 | 8094.09 | 0.85201 | расчёт
11.1.20 | Очистка камер: от мокрого ила и грязи при наличии труб с отключенным теплоносителем | м3 |  | NAR | 9000 | 10350 | 10200 | 12240 | 13.33% | 18.26% | 5600 | 6440 | 45.1% | 47.39% | 4600 | 5800 | 6143.68 | 8293.97 | 0.92155 | расчёт
11.1.21 | Очистка камер: от мокрого ила и грязи при наличии горячих труб и температуре воздуха более 40 градусов | м3 |  | NAR | 12000 | 13800 | 13600 | 16320 | 13.33% | 18.26% | 7400 | 8510 | 45.59% | 47.86% | 6200 | 7810 | 8152.68 | 11006.12 | 0.91718 | расчёт
11.1.22 | Очистка камер: от мокрого ила и грязи без труб и арматуры | м3 |  | NAR | 7000 | 8050 | 7934 | 9520 | 13.34% | 18.26% | 4300 | 4945 | 45.8% | 48.06% | 3634 | 4575 | 5544.63 | 7485.25 | 1.0693 | расчёт
11.1.23 | Очистка непроходных каналов: от мокрого ила и грязи при снятых трубах, глубина очистки до 2 м | м3 |  | NAR | 8000 | 9200 | 9067 | 10880 | 13.34% | 18.26% | 5000 | 5750 | 44.85% | 47.15% | 4067 | 5130 | 4600.43 | 6210.58 | 0.77632 | расчёт
11.1.24 | Очистка непроходных каналов: от мокрого ила и грязи при снятых трубах, глубина очистки более 2 м | м3 |  | NAR | 11000 | 12650 | 12467 | 14960 | 13.34% | 18.26% | 6800 | 7820 | 45.46% | 47.73% | 5667 | 7140 | 8037.94 | 10851.22 | 0.98647 | расчёт
11.1.25 | Устройство тепловой изоляции: из плит, сегментов и скорлуп | м3 |  | SAN | 22000 | 25300 | 31734 | 38080 | 44.25% | 50.51% | 14000 | 16100 | 55.88% | 57.72% | 17734 | 21980 | 37096.8 | 50080.68 | 2.2764 | расчёт | Наш тарификатор ~2,3× выше расчёта; возможно, цена с материалом (скорлупы)
11.1.26 | Устройство тепловой изоляции: из ваты минеральной | м3 |  | SAN | 12000 | 13800 | 15867 | 19040 | 32.22% | 37.97% | 7500 | 8625 | 52.73% | 54.7% | 8367 | 10415 | 212.29 | 286.59 | 0.023882 | расчёт | Ошибка ед. изм. в тарификаторе: 287 руб за м3 изоляции нереально, похоже на цену за м2 поверхности
11.1.27 | Установка сборных железобетонных колец горловин колодцев | шт |  | NAR | 2500 | 2875 | 2500 | 2875 | 0% | 0% | 1600 | 1840 | 36% | 36% | 900 | 1035 | 3949.59 | 5331.95 | 2.1328 | аналог: прайс diakan.ru (гидропромывка 170–1070 руб/м по Ду, ТВ-инспекция выезд 16 000, поиск колодца 3 661, кольца 14 500) | Без земляных работ и манипулятора; замена колец под ключ ~14,5 тыс
11.1.28 | Замена люков колодцев и камер | шт |  | NAR | 4000 | 4600 | 4000 | 4600 | 0% | 0% | 2500 | 2875 | 37.5% | 37.5% | 1500 | 1725 | 4502.2 | 6077.97 | 1.5195 | расчёт
11.1.29 | Замена люков и кирпичных горловин колодцев и камер | шт |  | KAM | 9500 | 10925 | 9500 | 10925 | 0% | 0% | 6000 | 6900 | 36.84% | 36.84% | 3500 | 4025 | 6102.36 | 8238.19 | 0.86718 | расчёт
11.1.N1 | Шурфовка для поиска коммуникаций вручную (1×1×1,5 м) с обратной засыпкой | шт | да | ZEM | 4500 | 5175 | 4500 | 5175 | 0% | 0% | 2800 | 3220 | 37.78% | 37.78% | 1700 | 1955 |  |  |  | расчёт
11.1.N2 | Водоотлив из траншей, колодцев и камер погружным насосом | м3 | да | RAZ | 150 | 172 | 150 | 172 | 0% | 0% | 90 | 103 | 40% | 40.12% | 60 | 69 |  |  |  | аналог: diakan водоотлив 6 000 руб/50 м3
11.1.N3 | Гидравлическое испытание трубопровода Ду до 150 мм (участок до 100 м) с оформлением акта | усл | да | SAN | 8000 | 9200 | 8000 | 9200 | 0% | 0% | 5000 | 5750 | 37.5% | 37.5% | 3000 | 3450 |  |  |  | расчёт
11.1.N4 | Промывка с дезинфекцией водопровода Ду до 150 мм (до 100 м), без лабораторных анализов | усл | да | SAN | 9000 | 10350 | 9000 | 10350 | 0% | 0% | 5500 | 6325 | 38.89% | 38.89% | 3500 | 4025 |  |  |  | расчёт
11.1.N5 | Крепление стенок траншей инвентарными щитами (установка и разборка) | м2 | да | ZEM | 350 | 402 | 350 | 402 | 0% | 0% | 220 | 253 | 37.14% | 37.06% | 130 | 149 |  |  |  | расчёт
11.1.N6 | Герметизация стыков колец колодца (гидропломба/герметик) изнутри | стык | да | KAM | 900 | 1035 | 900 | 1035 | 0% | 0% | 550 | 632 | 38.89% | 38.94% | 350 | 403 |  |  |  | расчёт
11.2 Канализация наружная
11.2.1 | Очистка колодца вручную при степени засоренности: 0,05 м3 | шт |  | NAR | 4000 | 4600 | 4000 | 4600 | 0% | 0% | 2500 | 2875 | 37.5% | 37.5% | 1500 | 1725 | 6540.11 | 8829.15 | 2.2073 | аналог: прайс diakan.ru (гидропромывка 170–1070 руб/м по Ду, ТВ-инспекция выезд 16 000, поиск колодца 3 661, кольца 14 500) | Выезд илососа (мин. 15 400) и утилизация отдельно
11.2.2 | Очистка колодца вручную при степени засоренности: 0,25 м3 | шт |  | NAR | 6000 | 6900 | 6000 | 6900 | 0% | 0% | 3800 | 4370 | 36.67% | 36.67% | 2200 | 2530 | 7848.13 | 10594.98 | 1.7658 | аналог 11.2.1
11.2.3 | Очистка колодца вручную при степени засоренности: 0,50 м3 | шт |  | NAR | 8500 | 9775 | 8500 | 9775 | 0% | 0% | 5300 | 6095 | 37.65% | 37.65% | 3200 | 3680 | 9416.83 | 12712.72 | 1.4956 | аналог 11.2.1
11.2.4 | Очистка колодца вручную при степени засоренности: 0,75 м3 | шт |  | NAR | 11000 | 12650 | 11000 | 12650 | 0% | 0% | 6800 | 7820 | 38.18% | 38.18% | 4200 | 4830 | 11301.31 | 15256.77 | 1.387 | аналог 11.2.1
11.2.5 | Очистка колодца вручную при степени засоренности: 1,0 м3 | шт |  | NAR | 13500 | 15525 | 13500 | 15525 | 0% | 0% | 8400 | 9660 | 37.78% | 37.78% | 5100 | 5865 | 13555.1 | 18299.39 | 1.3555 | аналог 11.2.1
11.2.6 | Очистка колодца вручную при степени засоренности: от 1,0 м3 до 3,0 м3 | шт |  | NAR | 28000 | 32200 | 28000 | 32200 | 0% | 0% | 17500 | 20125 | 37.5% | 37.5% | 10500 | 12075 | 32386.76 | 43722.13 | 1.5615 | аналог 11.2.1 | Диапазон 1–3 м3 широкий — лучше цену за м3 сверх 1 м3
11.2.7 | Очистка приямков вручную, включая промывку и очистку стенок | м3 |  | NAR | 7500 | 8625 | 9067 | 10880 | 20.89% | 26.14% | 4700 | 5405 | 48.16% | 50.32% | 4367 | 5475 | 6940.02 | 9369.03 | 1.2492 | расчёт
11.2.8 | Откачивание сточной жидкости фекальным насосом | м3 |  | NAR | 250 | 288 | 250 | 288 | 0% | 0% | 150 | 172 | 40% | 40.28% | 100 | 116 | 72.6 | 98.01 | 0.39204 | расчёт | Без вывоза; с вывозом ассенизатором рынок 950–1500 руб/м3 (old_mkt 3000 — вероятно с вывозом/выездом)
11.2.9 | Откачка жирового осадка насосом, включая промывку и очистку стенок, с предоставлением документов об утилизации жироуловителей | м3 |  | NAR | 3200 | 3840 | 3200 | 3840 | 0% | 0% | 2200 | 2640 | 31.25% | 31.25% | 1000 | 1200 | 2214.9 | 2990.12 | 0.93441 | прайс: прайс biosfera-spb.ru 950–1200 руб/м3 + утилизация diakan 970–2300 руб/м3 | Фактически субподряд илососа с талоном утилизации
11.2.10 | Промывка гидродинамическим способом трубопроводов канализации внешней диаметром до 150 мм каналоочистительной машиной Karcher | мп |  | NAR | 200 | 240 | 200 | 240 | 0% | 0% | 130 | 156 | 35% | 35% | 70 | 84 | 936.1 | 1263.74 | 6.3187 | прайс: прайс diakan.ru (гидропромывка 170–1070 руб/м по Ду, ТВ-инспекция выезд 16 000, поиск колодца 3 661, кольца 14 500); прайс cleancit.ru (гидропромывка Ø150 от 150, Ø250 от 250 руб/м) | Наш тарификатор ~6× выше рынка; мин. выезд машины ~15 тыс
11.2.11 | Промывка гидродинамическим способом трубопроводов канализации внешней диаметром до 250 мм каналоочистительной машиной Karcher | мп |  | NAR | 260 | 312 | 260 | 312 | 0% | 0% | 170 | 204 | 34.62% | 34.62% | 90 | 108 | 2661.57 | 3593.12 | 13.8197 | прайс: прайс diakan.ru (гидропромывка 170–1070 руб/м по Ду, ТВ-инспекция выезд 16 000, поиск колодца 3 661, кольца 14 500) | Наш тарификатор ~14× выше рынка
11.2.12 | Промывка гидродинамическим способом трубопроводов канализации внешней диаметром до 300 мм каналоочистительной машиной Karcher | мп |  | NAR | 300 | 360 | 300 | 360 | 0% | 0% | 200 | 240 | 33.33% | 33.33% | 100 | 120 | 3591.52 | 4848.55 | 16.1618 | прайс: прайс diakan.ru (гидропромывка 170–1070 руб/м по Ду, ТВ-инспекция выезд 16 000, поиск колодца 3 661, кольца 14 500) | Наш тарификатор ~16× выше рынка
11.2.13 | Проверка трубопровода видеокамерой (до 60 мп) | усл |  | NAR | 15000 | 17250 | 15000 | 17250 | 0% | 0% | 10000 | 11500 | 33.33% | 33.33% | 5000 | 5750 | 5704.6 | 7701.21 | 0.51341 | прайс: прайс diakan.ru (гидропромывка 170–1070 руб/м по Ду, ТВ-инспекция выезд 16 000, поиск колодца 3 661, кольца 14 500)
11.2.14 | Проверка трубопровода видеокамерой (свыше 60 мп) | усл |  | NAR | 22000 | 25300 | 22000 | 25300 | 0% | 0% | 14000 | 16100 | 36.36% | 36.36% | 8000 | 9200 | 10213.15 | 13787.75 | 0.62672 | аналог: diakan 107 руб/пм сверх мин. выезда | «Свыше 60 мп» без верхней границы — лучше мин. выезд + руб/мп
11.2.15 | Работы по поиску колодцев без геоподосновы | шт |  | NAR | 3700 | 4255 | 3700 | 4255 | 0% | 0% | 2300 | 2645 | 37.84% | 37.84% | 1400 | 1610 | 4429.8 | 5980.23 | 1.6163 | прайс: прайс diakan.ru (гидропромывка 170–1070 руб/м по Ду, ТВ-инспекция выезд 16 000, поиск колодца 3 661, кольца 14 500)
11.2.16 | Установка жироуловителей вертикальных диаметром 1200 мм | шт |  | NAR | 14000 | 16100 | 14000 | 16320 | 0% | 1.366% | 9000 | 10350 | 35.71% | 36.58% | 5000 | 5970 | 1324.02 | 1787.43 | 0.12767 | аналог: diakan установка жироуловителя от 90 000 под ключ | Наш тарификатор ~8× ниже рынка; кран/манипулятор, котлован и обвязка не входят
11.2.17 | Установка жироуловителей вертикальных диаметром 1500 мм | шт |  | NAR | 18000 | 20700 | 18000 | 20700 | 0% | 0% | 11500 | 13225 | 36.11% | 36.11% | 6500 | 7475 | 1696.86 | 2290.76 | 0.12726 | аналог 11.2.16 | Наш тарификатор ~8× ниже рынка
11.2.18 | Установка жироуловителей горизонтальных диаметром 1200 мм | шт |  | NAR | 15000 | 17250 | 15000 | 17680 | 0% | 2.493% | 9500 | 10925 | 36.67% | 38.21% | 5500 | 6755 | 1324.02 | 1787.43 | 0.11916 | аналог 11.2.16 | Наш тарификатор ~8× ниже рынка
11.2.19 | Установка жироуловителей горизонатльных диаметром 1500 мм | шт |  | NAR | 19000 | 21850 | 19000 | 21850 | 0% | 0% | 12000 | 13800 | 36.84% | 36.84% | 7000 | 8050 | 1696.86 | 2290.76 | 0.12057 | аналог 11.2.16 | Опечатка «горизонатльных»; тарификатор ~8× ниже рынка
11.2.20 | Установка смотрового колодца жироуловителей | шт |  | NAR | 7000 | 8050 | 7000 | 8160 | 0% | 1.366% | 4500 | 5175 | 35.71% | 36.58% | 2500 | 2985 | 2335.49 | 3152.91 | 0.45042 | расчёт
11.2.21 | Укладка трубопроводов канализации из полиэтиленовых труб диаметром: 110 мм ( с учетом фасонных изделий) | мп |  | NAR | 450 | 518 | 450 | 518 | 0% | 0% | 290 | 334 | 35.56% | 35.52% | 160 | 184 | 643.55 | 868.79 | 1.9306 | аналог: eic.spb.ru (монтаж ПВХ 160 наружн. 820 руб/мп без земляных), profi.ru 260–2000 руб/мп | Без земляных работ
11.2.22 | Укладка трубопроводов канализации из полиэтиленовых труб диаметром: 225 мм ( с учетом фасонных изделий) | мп |  | NAR | 700 | 805 | 700 | 805 | 0% | 0% | 440 | 506 | 37.14% | 37.14% | 260 | 299 | 849.97 | 1147.46 | 1.6392 | аналог: eic.spb.ru (монтаж ПВХ 160 наружн. 820 руб/мп без земляных), profi.ru 260–2000 руб/мп
11.2.23 | Укладка трубопроводов канализации из полиэтиленовых труб диаметром: 315 мм ( с учетом фасонных изделий) | мп |  | NAR | 950 | 1092 | 950 | 1092 | 0% | 0% | 600 | 690 | 36.84% | 36.81% | 350 | 402 | 1239.01 | 1672.66 | 1.7607 | аналог: eic.spb.ru (монтаж ПВХ 160 наружн. 820 руб/мп без земляных), profi.ru 260–2000 руб/мп
11.2.24 | Устройство коллекторов прямоугольных сборных железобетонных односекционных | м3 |  | NAR | 6500 | 7475 | 6800 | 8160 | 4.615% | 9.164% | 4000 | 4600 | 41.18% | 43.63% | 2800 | 3560 | 12373.3 | 16703.96 | 2.5698 | расчёт | Наш тарификатор ~2,6× выше расчёта; кран отдельно
11.2.25 | Укладка канализационных безнапорных раструбных труб из поливинилхлорида (ПВХ) диаметром: 160 мм (с учетом фасонных изделий) | мп |  | NAR | 500 | 575 | 500 | 575 | 0% | 0% | 320 | 368 | 36% | 36% | 180 | 207 | 347.31 | 468.87 | 0.93774 | прайс: eic.spb.ru (монтаж ПВХ 160 наружн. 820 руб/мп без земляных), profi.ru 260–2000 руб/мп
11.2.26 | Укладка канализационных безнапорных раструбных труб из поливинилхлорида (ПВХ) диаметром: 200 мм (с учетом фасонных изделий) | мп |  | NAR | 580 | 667 | 580 | 667 | 0% | 0% | 370 | 425 | 36.21% | 36.28% | 210 | 242 | 376.53 | 508.32 | 0.87641 | аналог 11.2.25
11.2.27 | Укладка канализационных безнапорных раструбных труб из поливинилхлорида (ПВХ) диаметром: 250 мм (с учетом фасонных изделий) | мп |  | NAR | 700 | 805 | 700 | 805 | 0% | 0% | 440 | 506 | 37.14% | 37.14% | 260 | 299 | 558.34 | 753.76 | 1.0768 | аналог 11.2.25
11.2.28 | Укладка канализационных безнапорных раструбных труб из поливинилхлорида (ПВХ) диаметром: 315 мм (с учетом фасонных изделий) | мп |  | NAR | 800 | 920 | 800 | 920 | 0% | 0% | 500 | 575 | 37.5% | 37.5% | 300 | 345 | 609.41 | 822.7 | 1.0284 | аналог 11.2.25
11.2.29 | Устройство круглых сборных железобетонных канализационных колодцев диаметром 1 м в сухих грунтах | м3 |  | NAR | 9000 | 10350 | 11334 | 13600 | 25.93% | 31.4% | 5700 | 6555 | 49.71% | 51.8% | 5634 | 7045 | 27675.49 | 37361.91 | 4.1513 | аналог: diakan колодец из колец от 70 000 под ключ | Ед. м3 — объём ж/б конструкций колодца (колодец Ø1 м, H 2 м ≈ 1,0–1,3 м3); тарификатор ~4× выше расчёта
11.2.30 | Устройство круглых сборных железобетонных канализационных колодцев диаметром 1 м в мокрых грунтах | м3 |  | NAR | 11000 | 12650 | 13600 | 16320 | 23.64% | 29.01% | 7000 | 8050 | 48.53% | 50.67% | 6600 | 8270 | 30968.3 | 41807.21 | 3.8007 | аналог 11.2.29 | См. 11.2.29
11.2.31 | Восстановление внутренних поверхностей канализационных колодцев нанесением цементно-песчанной гидроизоляции толщиной 12 мм при диаметре 1,0 м и высоте 1,0 м | шт |  | KAM | 4500 | 5175 | 4500 | 5175 | 0% | 0% | 2800 | 3220 | 37.78% | 37.78% | 1700 | 1955 | 7833.36 | 10575.04 | 2.35 | расчёт
11.2.32 | Укладка трубопроводов водостока из полиэтиленовых труб диаметром: 110 мм (с учетом фасонных изделий) | мп |  | NAR | 420 | 483 | 420 | 483 | 0% | 0% | 270 | 310 | 35.71% | 35.82% | 150 | 173 | 490.97 | 662.81 | 1.5781 | аналог 11.2.21
11.2.33 | Укладка трубопроводов водостока из полиэтиленовых труб диаметром: 225 мм (с учетом фасонных изделий) | мп |  | NAR | 650 | 747 | 650 | 747 | 0% | 0% | 410 | 471 | 36.92% | 36.95% | 240 | 276 | 659.55 | 890.39 | 1.3698 | аналог 11.2.22
11.2.34 | Укладка трубопроводов водостока из полиэтиленовых труб диаметром: 315 мм (с учетом фасонных изделий) | мп |  | NAR | 900 | 1035 | 900 | 1035 | 0% | 0% | 570 | 656 | 36.67% | 36.62% | 330 | 379 | 942.56 | 1272.46 | 1.4138 | аналог 11.2.23
11.2.35 | Присоединение канализационных трубопроводов к существующей сети в грунтах: сухих (Очистка колодца от мусора и осадка; Копание приямка; Пробивка проема в стене колодца;аделка в стену колодца конца трубы; Засыпка приямка; Перенабивка лотка с оштукатуриванием и железнением) | шт |  | NAR | 20000 | 23000 | 20000 | 23000 | 0% | 0% | 12500 | 14375 | 37.5% | 37.5% | 7500 | 8625 | 25376.91 | 34258.83 | 1.7129 | расчёт | Опечатка «аделка»
11.2.36 | Присоединение канализационных трубопроводов к существующей сети в грунтах: мокрых (Очистка колодца от мусора и осадка; Копание приямка; Пробивка проема в стене колодца;аделка в стену колодца конца трубы; Засыпка приямка; Перенабивка лотка с оштукатуриванием и железнением) | шт |  | NAR | 24000 | 27600 | 24000 | 27600 | 0% | 0% | 15000 | 17250 | 37.5% | 37.5% | 9000 | 10350 | 26048.14 | 35164.99 | 1.4652 | расчёт | Опечатка «аделка»
11.2.N1 | Механическая прочистка выпуска/трубопровода канализации Ду до 150 электромеханической машиной | мп | да | SAN | 250 | 288 | 250 | 288 | 0% | 0% | 150 | 172 | 40% | 40.28% | 100 | 116 |  |  |  | аналог 11.2.10
11.2.N2 | Откачка и вывоз содержимого колодцев/ЛОС илососом с утилизацией (талон) | м3 | да | TEX | 1800 | 2070 | 1800 | 2070 | 0% | 0% | 1200 | 1380 | 33.33% | 33.33% | 600 | 690 |  |  |  | аналог: прайс diakan.ru (гидропромывка 170–1070 руб/м по Ду, ТВ-инспекция выезд 16 000, поиск колодца 3 661, кольца 14 500); утилизация 850–2300 руб/м3 | Механизированная работа: цена включает технику, норма — часы машиниста; в сравнение с нормо-часами не входит.
11.2.N3 | Перенабивка лотка канализационного колодца с железнением | шт | да | KAM | 5000 | 5750 | 5000 | 5750 | 0% | 0% | 3100 | 3565 | 38% | 38% | 1900 | 2185 |  |  |  | расчёт
11.2.N4 | Установка (замена) дождеприёмной решётки с опорной рамой | шт | да | NAR | 5000 | 5750 | 5000 | 5750 | 0% | 0% | 3100 | 3565 | 38% | 38% | 1900 | 2185 |  |  |  | расчёт
11.2.N5 | Монтаж линейного водоотводного лотка с решёткой на бетонное основание | мп | да | BLG | 1200 | 1380 | 1200 | 1380 | 0% | 0% | 750 | 862 | 37.5% | 37.54% | 450 | 518 |  |  |  | расчёт
11.2.N6 | ТО локальных очистных сооружений (пескоуловитель/бензомаслоотделитель): осмотр, промывка коалесцентных модулей | усл | да | NAR | 7000 | 8050 | 7000 | 8050 | 0% | 0% | 4300 | 4945 | 38.57% | 38.57% | 2700 | 3105 |  |  |  | расчёт | Откачка илососом — по 11.2.N2
11.2.N7 | Установка обратного клапана (канализационного затвора) Ду 110–160 на выпуске | шт | да | SAN | 3500 | 4025 | 3500 | 4025 | 0% | 0% | 2200 | 2530 | 37.14% | 37.14% | 1300 | 1495 |  |  |  | расчёт
11.2.N8 | Заделка ввода трубы в стену колодца (герметизация проёма) | шт | да | KAM | 2000 | 2300 | 2000 | 2300 | 0% | 0% | 1250 | 1438 | 37.5% | 37.48% | 750 | 862 |  |  |  | расчёт
11.3 Водопровод наружный
11.3.1 | Укладка водопроводных чугунных напорных раструбных труб при заделке раструбов асбестоцементом диаметром 65 мм | мп |  | SAN | 600 | 690 | 600 | 690 | 0% | 0% | 380 | 437 | 36.67% | 36.67% | 220 | 253 | 557.42 | 752.52 | 1.2542 | расчёт | Заделка асбестоцементом устарела — сейчас резиновые манжеты/ВЧШГ
11.3.2 | Укладка водопроводных чугунных напорных раструбных труб при заделке раструбов асбестоцементом диаметром 100 мм | мп |  | SAN | 700 | 805 | 700 | 805 | 0% | 0% | 440 | 506 | 37.14% | 37.14% | 260 | 299 | 580.19 | 783.26 | 1.1189 | расчёт
11.3.3 | Укладка водопроводных чугунных напорных раструбных труб при заделке раструбов асбестоцементом диаметром 125 мм | мп |  | SAN | 850 | 977 | 850 | 977 | 0% | 0% | 530 | 610 | 37.65% | 37.56% | 320 | 367 | 707.85 | 955.6 | 1.1242 | расчёт
11.3.4 | Укладка стальных водопроводных труб с гидравлическим испытанием диаметром 100 мм | мп |  | SAN | 750 | 862 | 750 | 862 | 0% | 0% | 470 | 540 | 37.33% | 37.35% | 280 | 322 | 544.19 | 734.66 | 0.97955 | расчёт
11.3.5 | Укладка стальных водопроводных труб с гидравлическим испытанием диаметром 125 мм | мп |  | SAN | 900 | 1035 | 900 | 1035 | 0% | 0% | 570 | 656 | 36.67% | 36.62% | 330 | 379 | 670.62 | 905.34 | 1.0059 | расчёт
11.3.6 | Укладка стальных водопроводных труб с гидравлическим испытанием диаметром 150 мм | мп |  | SAN | 1100 | 1265 | 1100 | 1265 | 0% | 0% | 690 | 793 | 37.27% | 37.31% | 410 | 472 | 793.67 | 1071.45 | 0.97405 | расчёт
11.3.7 | Укладка трубопроводов из полиэтиленовых труб диаметром 65 мм | мп |  | SAN | 350 | 402 | 350 | 402 | 0% | 0% | 220 | 253 | 37.14% | 37.06% | 130 | 149 | 407.18 | 549.69 | 1.5705 | аналог: eic.spb.ru (монтаж ПВХ 160 наружн. 820 руб/мп без земляных), profi.ru 260–2000 руб/мп
11.3.8 | Укладка трубопроводов из полиэтиленовых труб диаметром 100 мм | мп |  | SAN | 450 | 518 | 450 | 518 | 0% | 0% | 280 | 322 | 37.78% | 37.84% | 170 | 196 | 433.45 | 585.16 | 1.3004 | аналог: eic.spb.ru (монтаж ПВХ 160 наружн. 820 руб/мп без земляных), profi.ru 260–2000 руб/мп
11.3.9 | Укладка трубопроводов из полиэтиленовых труб диаметром 125 мм | мп |  | SAN | 550 | 632 | 550 | 632 | 0% | 0% | 350 | 402 | 36.36% | 36.39% | 200 | 230 | 523.27 | 706.41 | 1.2844 | аналог: eic.spb.ru (монтаж ПВХ 160 наружн. 820 руб/мп без земляных), profi.ru 260–2000 руб/мп
11.3.10 | Укладка трубопроводов из полиэтиленовых труб диаметром 150 мм | мп |  | SAN | 650 | 747 | 650 | 747 | 0% | 0% | 410 | 471 | 36.92% | 36.95% | 240 | 276 | 556.5 | 751.28 | 1.1558 | аналог: eic.spb.ru (монтаж ПВХ 160 наружн. 820 руб/мп без земляных), profi.ru 260–2000 руб/мп
11.3.11 | Нанесение усиленной антикоррозионной битумно-резиновой или битумно-полимерной изоляции на стальные трубопроводы диаметром 100 мм | мп |  | SAN | 280 | 322 | 284 | 340 | 1.429% | 5.59% | 175 | 201 | 38.38% | 40.88% | 109 | 139 | 273.17 | 368.78 | 1.3171 | расчёт
11.3.12 | Нанесение усиленной антикоррозионной битумно-резиновой или битумно-полимерной изоляции на стальные трубопроводы диаметром 125 мм | мп |  | SAN | 320 | 368 | 340 | 408 | 6.25% | 10.87% | 200 | 230 | 41.18% | 43.63% | 140 | 178 | 289.48 | 390.8 | 1.2212 | расчёт
11.3.13 | Установка фасонных частей чугунных диаметром 50-100 мм | шт |  | SAN | 1200 | 1380 | 1200 | 1380 | 0% | 0% | 750 | 862 | 37.5% | 37.54% | 450 | 518 | 65905.58 | 88972.53 | 74.1438 | расчёт | ОШИБКА ед.: 88 973 руб/шт — это цена за 1 т фасонных частей (ГЭСН 22-03 измеритель 1 т); за шт рынок ~1,2 тыс
11.3.14 | Установка фасонных частей чугунных диаметром 125-200 мм | шт |  | SAN | 2000 | 2300 | 2000 | 2300 | 0% | 0% | 1250 | 1438 | 37.5% | 37.48% | 750 | 862 | 54271.41 | 73266.4 | 36.6332 | расчёт | ОШИБКА ед.: 73 266 руб/шт — цена за 1 т фасонных частей, а не за шт
11.3.15 | Установка полиэтиленовых фасонных частей отводов, колен, патрубков, переходов, тройников, крестовин | шт |  | SAN | 800 | 920 | 800 | 920 | 0% | 0% | 500 | 575 | 37.5% | 37.5% | 300 | 345 | 1275.72 | 1722.22 | 2.1528 | расчёт
11.3.16 | Установка стальных обжимных, соединительных и регулировочных муфт 400 мм | шт |  | SAN | 3500 | 4025 | 3500 | 4025 | 0% | 0% | 2200 | 2530 | 37.14% | 37.14% | 1300 | 1495 | 3317.22 | 4478.25 | 1.2795 | расчёт | Ду 400 при остальных позициях до Ду 150 — проверить диаметр
11.3.17 | Установка задвижек или клапанов обратных чугунных диаметром 50 мм | шт |  | SAN | 2000 | 2300 | 2000 | 2300 | 0% | 0% | 1250 | 1438 | 37.5% | 37.48% | 750 | 862 | 1394.16 | 1882.12 | 0.94106 | расчёт
11.3.18 | Установка задвижек или клапанов обратных чугунных диаметром 100 мм | шт |  | SAN | 3200 | 3680 | 3200 | 3680 | 0% | 0% | 2000 | 2300 | 37.5% | 37.5% | 1200 | 1380 | 2279.2 | 3076.92 | 0.96154 | расчёт
11.3.19 | Установка задвижек или клапанов обратных чугунных диаметром 150 мм | шт |  | SAN | 4500 | 5175 | 4500 | 5175 | 0% | 0% | 2800 | 3220 | 37.78% | 37.78% | 1700 | 1955 | 3237.14 | 4370.14 | 0.97114 | расчёт
11.3.20 | Установка задвижек или клапанов обратных стальных диаметром 50 мм | шт |  | SAN | 2300 | 2645 | 2300 | 2645 | 0% | 0% | 1450 | 1667 | 36.96% | 36.98% | 850 | 978 | 1760.54 | 2376.73 | 1.0334 | расчёт
11.3.21 | Установка задвижек или клапанов обратных стальных диаметром 100 мм | шт |  | SAN | 3700 | 4255 | 3700 | 4255 | 0% | 0% | 2300 | 2645 | 37.84% | 37.84% | 1400 | 1610 | 3341.73 | 4511.34 | 1.2193 | расчёт
11.3.22 | Установка задвижек или клапанов обратных стальных диаметром 150 мм | шт |  | SAN | 5200 | 5980 | 5200 | 5980 | 0% | 0% | 3250 | 3737 | 37.5% | 37.51% | 1950 | 2243 | 4837.72 | 6530.92 | 1.2559 | расчёт
11.3.23 | Приварка фланцев к стальным трубопроводам диаметром 50 мм | шт |  | SVA | 700 | 805 | 720 | 864 | 2.857% | 7.329% | 440 | 506 | 38.89% | 41.44% | 280 | 358 | 1154.21 | 1558.18 | 2.226 | расчёт | Тарификатор ~2× выше рынка
11.3.24 | Приварка фланцев к стальным трубопроводам диаметром 100 мм | шт |  | SVA | 1100 | 1265 | 1200 | 1440 | 9.091% | 13.83% | 690 | 793 | 42.5% | 44.93% | 510 | 647 | 2244.43 | 3029.98 | 2.7545 | расчёт | Тарификатор ~2,7× выше рынка
11.3.25 | Приварка фланцев к стальным трубопроводам диаметром 150 мм | шт |  | SVA | 1500 | 1725 | 1680 | 2016 | 12% | 16.87% | 940 | 1081 | 44.05% | 46.38% | 740 | 935 | 3281.43 | 4429.93 | 2.9533 | расчёт | Тарификатор ~3× выше рынка
11.3.N1 | Врезка под давлением в ПЭ трубу седёлкой электросварной Ду до 63 | шт | да | SAN | 3500 | 4025 | 3500 | 4025 | 0% | 0% | 2200 | 2530 | 37.14% | 37.14% | 1300 | 1495 |  |  |  | расчёт
11.3.N2 | Замена пожарного гидранта подземного | шт | да | SAN | 12000 | 13800 | 12000 | 13800 | 0% | 0% | 7500 | 8625 | 37.5% | 37.5% | 4500 | 5175 |  |  |  | расчёт
11.3.N3 | Устранение течи установкой ремонтного хомута Ду до 150 (без земляных) | шт | да | SAN | 4000 | 4600 | 4000 | 4600 | 0% | 0% | 2500 | 2875 | 37.5% | 37.5% | 1500 | 1725 |  |  |  | расчёт
11.3.N4 | Монтаж водомерного узла Ду 50 в колодце (без прибора учёта) | шт | да | SAN | 15000 | 17250 | 15000 | 17250 | 0% | 0% | 9500 | 10925 | 36.67% | 36.67% | 5500 | 6325 |  |  |  | расчёт
11.4 Теплоснабжение наружное
11.4.1 | Прокладка трубопроводов в каналах и надземная при условном давлении 0,6 МПа, температуре 115°С, диаметр труб 80 мм (с учетом фасонных изделий) | мп |  | SAN | 950 | 1092 | 950 | 1092 | 0% | 0% | 600 | 690 | 36.84% | 36.81% | 350 | 402 | 869.56 | 1173.91 | 1.2357 | расчёт
11.4.2 | Прокладка трубопроводов в каналах и надземная при условном давлении 0,6 МПа, температуре 115°С, диаметр труб 100 мм (с учетом фасонных изделий) | мп |  | SAN | 1150 | 1322 | 1150 | 1322 | 0% | 0% | 720 | 828 | 37.39% | 37.37% | 430 | 494 | 983.17 | 1327.28 | 1.1542 | расчёт
11.4.3 | Прокладка трубопроводов в каналах и надземная при условном давлении 0,6 МПа, температуре 115°С, диаметр труб 125 мм (с учетом фасонных изделий) | мп |  | SAN | 1350 | 1552 | 1350 | 1552 | 0% | 0% | 850 | 977 | 37.04% | 37.05% | 500 | 575 | 1182.1 | 1595.84 | 1.1821 | расчёт
11.4.4 | Прокладка трубопроводов в каналах и надземная при условном давлении 0,6 МПа, температуре 115°С, диаметр труб 150 мм (с учетом фасонных изделий) | мп |  | SAN | 1550 | 1782 | 1550 | 1782 | 0% | 0% | 970 | 1116 | 37.42% | 37.37% | 580 | 666 | 1310.89 | 1769.7 | 1.1417 | расчёт
11.4.5 | Прокладка трубопроводов в непроходном канале при условном давлении 1,6 МПа, температуре 150°С, диаметр труб 80 мм (с учетом фасонных изделий) | мп |  | SAN | 1100 | 1265 | 1100 | 1265 | 0% | 0% | 690 | 793 | 37.27% | 37.31% | 410 | 472 | 915.49 | 1235.91 | 1.1236 | расчёт
11.4.6 | Прокладка трубопроводов в непроходном канале при условном давлении 1,6 МПа, температуре 150°С, диаметр труб 100 мм (с учетом фасонных изделий) | мп |  | SAN | 1300 | 1495 | 1300 | 1495 | 0% | 0% | 820 | 943 | 36.92% | 36.92% | 480 | 552 | 1110.73 | 1499.49 | 1.1535 | расчёт
11.4.7 | Прокладка трубопроводов в непроходном канале при условном давлении 1,6 МПа, температуре 150°С, диаметр труб 125 мм (с учетом фасонных изделий) | мп |  | SAN | 1500 | 1725 | 1500 | 1725 | 0% | 0% | 950 | 1092 | 36.67% | 36.7% | 550 | 633 | 1215.73 | 1641.24 | 1.0942 | расчёт
11.4.8 | Прокладка трубопроводов в непроходном канале при условном давлении 1,6 МПа, температуре 150°С, диаметр труб 150 мм (с учетом фасонных изделий) | мп |  | SAN | 1750 | 2012 | 1750 | 2012 | 0% | 0% | 1100 | 1265 | 37.14% | 37.13% | 650 | 747 | 1452.81 | 1961.29 | 1.1207 | расчёт
11.4.9 | Надземная прокладка трубопроводов в изоляции из пенополиуретана (ППУ) при условном давлении 1,6 МПа, температуре 150°С, диаметр труб 80 мм (с учетом фасонных изделий) | мп |  | SAN | 1400 | 1610 | 1400 | 1610 | 0% | 0% | 880 | 1012 | 37.14% | 37.14% | 520 | 598 | 1230.5 | 1661.18 | 1.1866 | расчёт; ориентир ests.msk.ru / thermolines.ru (теплотрасса под ключ 20–50 тыс/мп — с материалом и землёй)
11.4.10 | Надземная прокладка трубопроводов в изоляции из пенополиуретана (ППУ) при условном давлении 1,6 МПа, температуре 150°С, диаметр труб 100 мм (с учетом фасонных изделий) | мп |  | SAN | 1650 | 1897 | 1650 | 1897 | 0% | 0% | 1040 | 1196 | 36.97% | 36.95% | 610 | 701 | 1533.2 | 2069.82 | 1.2544 | расчёт
11.4.11 | Надземная прокладка трубопроводов в изоляции из пенополиуретана (ППУ) при условном давлении 1,6 МПа, температуре 150°С, диаметр труб 150 мм (с учетом фасонных изделий) | мп |  | SAN | 2100 | 2415 | 2100 | 2415 | 0% | 0% | 1320 | 1518 | 37.14% | 37.14% | 780 | 897 | 1890.87 | 2552.67 | 1.2156 | расчёт
11.4.12 | Подвальная прокладка трубопроводов в изоляции из пенополиуретана (ППУ) с изоляцией стыков при условном давлении 1,6 МПа, температуре 150°С, диаметр труб 80 мм (с учетом фасонных изделий) | мп |  | SAN | 3000 | 3450 | 3000 | 3450 | 0% | 0% | 1900 | 2185 | 36.67% | 36.67% | 1100 | 1265 | 3833.41 | 5175.1 | 1.725 | расчёт | Тарификатор ~1,7× выше; изоляция стыка ППУ — ~2 ч/стык
11.4.13 | Подвальная прокладка трубопроводов в изоляции из пенополиуретана (ППУ) с изоляцией стыков при условном давлении 1,6 МПа, температуре 150°С, диаметр труб 100 мм (с учетом фасонных изделий) | мп |  | SAN | 3400 | 3910 | 3400 | 3910 | 0% | 0% | 2150 | 2472 | 36.76% | 36.78% | 1250 | 1438 | 4233.74 | 5715.55 | 1.681 | расчёт
11.4.14 | Подвальная прокладка трубопроводов в изоляции из пенополиуретана (ППУ) с изоляцией стыков при условном давлении 1,6 МПа, температуре 150°С, диаметр труб 150 мм (с учетом фасонных изделий) | мп |  | SAN | 4100 | 4715 | 4100 | 4715 | 0% | 0% | 2600 | 2990 | 36.59% | 36.59% | 1500 | 1725 | 4878.53 | 6586.02 | 1.6063 | расчёт
11.4.15 | Установка задвижек или клапанов стальных для горячей воды и пара диаметром 80 мм | шт |  | SAN | 4500 | 5175 | 4500 | 5175 | 0% | 0% | 2800 | 3220 | 37.78% | 37.78% | 1700 | 1955 | 6586.46 | 8891.72 | 1.9759 | расчёт
11.4.16 | Установка задвижек или клапанов стальных для горячей воды и пара диаметром 100 мм | шт |  | SAN | 5300 | 6095 | 5300 | 6095 | 0% | 0% | 3300 | 3795 | 37.74% | 37.74% | 2000 | 2300 | 7094.24 | 9577.22 | 1.807 | расчёт
11.4.17 | Установка задвижек или клапанов стальных для горячей воды и пара диаметром 150 мм | шт |  | SAN | 7500 | 8625 | 7500 | 8625 | 0% | 0% | 4700 | 5405 | 37.33% | 37.33% | 2800 | 3220 | 11391.97 | 15379.16 | 2.0506 | расчёт | Тарификатор ~2× выше рынка
11.4.18 | Установка вентилей и клапанов обратных муфтовых диаметром до 50 мм | шт |  | SAN | 1000 | 1150 | 1000 | 1150 | 0% | 0% | 630 | 724 | 37% | 37.04% | 370 | 426 | 2070.93 | 2795.76 | 2.7958 | расчёт | Тарификатор ~2,8× выше рынка
11.4.19 | Установка компенсатора диаметром труб до 100 мм | шт |  | SAN | 7000 | 8050 | 7000 | 8050 | 0% | 0% | 4400 | 5060 | 37.14% | 37.14% | 2600 | 2990 | 7451.08 | 10058.96 | 1.437 | расчёт
11.4.20 | Приварка фланцев к стальным трубопроводам диаметром до 50 мм | шт |  | SVA | 700 | 805 | 720 | 864 | 2.857% | 7.329% | 440 | 506 | 38.89% | 41.44% | 280 | 358 | 1150.92 | 1553.74 | 2.2196 | аналог 11.3.23 | Дубль 11.3.23 (другой подраздел)
11.4.21 | Приварка фланцев к стальным трубопроводам диаметром до 100 мм | шт |  | SVA | 1100 | 1265 | 1200 | 1440 | 9.091% | 13.83% | 690 | 793 | 42.5% | 44.93% | 510 | 647 | 2241.15 | 3025.55 | 2.7505 | аналог 11.3.24 | Дубль 11.3.24 (другой подраздел)
11.4.22 | Замена прокладок на фланцевых соединениях трубопроводов диаметром труб: до 100 мм | шт |  | SAN | 650 | 747 | 680 | 816 | 4.615% | 9.237% | 400 | 460 | 41.18% | 43.63% | 280 | 356 | 500.41 | 675.55 | 1.0393 | расчёт
11.4.N1 | Изоляция стыка ППУ-трубы термоусадочной муфтой с заливкой пены Ду до 150 | стык | да | SAN | 2800 | 3220 | 2800 | 3220 | 0% | 0% | 1750 | 2012 | 37.5% | 37.52% | 1050 | 1208 |  |  |  | расчёт
11.4.N2 | Восстановление теплоизоляции трубопровода (минвата + покровный слой оцинковка) Ду до 150 | м2 | да | SAN | 900 | 1035 | 907 | 1088 | 0.7778% | 5.121% | 560 | 644 | 38.26% | 40.81% | 347 | 444 |  |  |  | расчёт
11.4.N3 | Опрессовка участка тепловой сети с оформлением акта | усл | да | SAN | 9000 | 10350 | 9000 | 10350 | 0% | 0% | 5500 | 6325 | 38.89% | 38.89% | 3500 | 4025 |  |  |  | расчёт
13 Благоустройство прилегающей территории
13.1 | Выкашивание газонов газонокосилкой | м2 |  | BLG | 8 | 9 | 8 | 9 | 0% | 0% | 5 | 6 | 37.5% | 33.33% | 3 | 3 | 15.18 | 20.49 | 2.5612 | аналог: покос травы СПб 5–10 руб/м2 | Тарификатор ~2,5× выше рынка
13.2 | Засыпка вручную траншей, пазух котлованов и ям | м3 |  | ZEM | 800 | 920 | 800 | 920 | 0% | 0% | 500 | 575 | 37.5% | 37.5% | 300 | 345 | 1055.7 | 1425.2 | 1.7815 | расчёт
13.3 | Копка ям вручную размером: 0,3x0,3 м на почвах средних | шт |  | ZEM | 70 | 80.5 | 70 | 80.5 | 0% | 0% | 45 | 51.5 | 35.71% | 36.02% | 25 | 29 | 26.22 | 35.4 | 0.50571 | расчёт
13.4 | Копка ям вручную размером: 0,6x0,6 м на почвах средних | шт |  | ZEM | 450 | 518 | 450 | 518 | 0% | 0% | 280 | 322 | 37.78% | 37.84% | 170 | 196 | 184.92 | 249.64 | 0.55476 | расчёт
13.5 | Копка ям вручную размером: 0,8x0,6 м на почвах средних | шт |  | ZEM | 650 | 747 | 650 | 747 | 0% | 0% | 400 | 460 | 38.46% | 38.42% | 250 | 287 | 331.2 | 447.12 | 0.68788 | расчёт
13.6 | Металлическая ограда из сетчатых панелей высотой 1,2м по железобетонным столбам без цоколя | мп |  | BLG | 1000 | 1150 | 1000 | 1150 | 0% | 0% | 650 | 747 | 35% | 35.04% | 350 | 403 | 3245.76 | 4381.78 | 4.3818 | аналог: profi.ru СПб (монтаж 3D-забора от 1000 руб/мп, бетонирование столба от 500)
13.7 | Металлическая ограда из сетчатых панелей высотой 1,6м по железобетонным столбам с цоколем | мп |  | BLG | 2600 | 2990 | 2600 | 2990 | 0% | 0% | 1700 | 1955 | 34.62% | 34.62% | 900 | 1035 | 5577.96 | 7530.25 | 2.8963 | аналог: profi.ru СПб (монтаж 3D-забора от 1000 руб/мп, бетонирование столба от 500) | Тарификатор ~2,9× выше рынка
13.8 | Металлическое ограждение из труб различного профиля по металлическим столбам | тн |  | SVA | 95000 | 109250 | 96000 | 115200 | 1.053% | 5.446% | 60000 | 69000 | 37.5% | 40.1% | 36000 | 46200 | 87352.16 | 117925.42 | 1.2413 | аналог: прайсы СПб: изготовление МК 60–95 тыс/т (metasam, Подъём), монтаж 22–35 тыс/т (stroymetallspb)
13.9 | Монтаж искусственной дорожной неровности (ИДН) | м2 |  | BLG | 3600 | 4140 | 3600 | 4140 | 0% | 0% | 2200 | 2530 | 38.89% | 38.89% | 1400 | 1610 | 21580.44 | 29133.59 | 8.0927 | прайс: прайс sms-line.ru / idn500.ru (ИДН-500 средний 900, краевой 450 руб/эл.; знак в асфальт от 3 000) | Тарификатор ~8× выше рынка: вероятно, цена включает материал ИДН или дана за погонный метр
13.10 | На каждые 0,5 см изменения толщины покрытия добавлять или исключать к расценке на устройство покрытий из горячих асфальтобетонных смесей плотных купнозернистых типа АБВ | м2 |  | BLG | 25 | 28.5 | 25 | 28.5 | 0% | 0% | 15 | 17 | 40% | 40.35% | 10 | 11.5 | 22.08 | 29.81 | 1.1924 | аналог: прайс nevkd.ru (асфальт до 5 см от 400, щебень 15 см 220, геотекстиль 50, борт 300–450 руб/мп)
13.11 | На каждые 0,5 см изменения толщины покрытия добавлять или исключать к расценке на устройство покрытий из горячих асфальтобетонных смесей плотных мелкозернистых типа АБВ | м2 |  | BLG | 22 | 25.5 | 22 | 25.5 | 0% | 0% | 14 | 16 | 36.36% | 37.25% | 8 | 9.5 | 14.5 | 19.58 | 0.89 | аналог: прайс nevkd.ru (асфальт до 5 см от 400, щебень 15 см 220, геотекстиль 50, борт 300–450 руб/мп)
13.12 | На каждые 0,5 см изменения толщины покрытия добавлять к расценке ( из литой мелкозернистой асфальто-бетонной смеси толщиной 3 см) | м2 |  | BLG | 60 | 69 | 60 | 69 | 0% | 0% | 38 | 43.5 | 36.67% | 36.96% | 22 | 25.5 | 55.2 | 74.52 | 1.242 | расчёт
13.13 | На каждые 0,5 см изменения толщины покрытия из холодных асфальтобетонных смесей добавлять или исключать | м2 |  | BLG | 20 | 23 | 20 | 23 | 0% | 0% | 12 | 14 | 40% | 39.13% | 8 | 9 | 27.6 | 37.26 | 1.863 | расчёт
13.14 | Нанесение линии горизонтальной дорожной разметки краской со световозвращающими элементами на дорожное покрытие (асфальт, поверхностная обработка) | м2 |  | BLG | 250 | 288 | 250 | 288 | 0% | 0% | 150 | 172 | 40% | 40.28% | 100 | 116 | 128.34 | 173.26 | 0.69304 | прайс: прайс razmetka-dorog.com / sms-line.ru (краска 15–60 руб/пм, пластик 1100–1300 руб/м2 с мат.) (работа без краски)
13.15 | Нанесение линии поперечной дорожной разметки холодным пластиком со световозвращающими элементами вручную с применением трафаретной самоклеящейся ленты | м2 |  | BLG | 600 | 690 | 694 | 832 | 15.67% | 20.58% | 380 | 437 | 45.24% | 47.48% | 314 | 395 | 1294.44 | 1747.49 | 2.9125 | аналог: прайс razmetka-dorog.com / sms-line.ru (краска 15–60 руб/пм, пластик 1100–1300 руб/м2 с мат.) | Рынок 1200–1300 руб/м2 включает холодный пластик (~3 кг/м2); работа ≈ 50 %
13.16 | Нарезка шва на асфальте алмазным диском | мп |  | BLG | 200 | 230 | 200 | 230 | 0% | 0% | 120 | 138 | 40% | 40% | 80 | 92 | 977.04 | 1319 | 6.595 | расчёт | Тарификатор ~6,5× выше рынка (нарезка шва 150–300 руб/мп)
13.17 | Окраска деревянных ограждений | м2 |  | OTD | 280 | 322 | 280 | 322 | 0% | 0% | 170 | 195 | 39.29% | 39.44% | 110 | 127 | 565.8 | 763.83 | 2.728 | расчёт | Тарификатор ~2,7× выше
13.18 | Окраска металлических оргаждений, решеток | м2 |  | OTD | 380 | 437 | 380 | 437 | 0% | 0% | 230 | 264 | 39.47% | 39.59% | 150 | 173 | 961.86 | 1298.51 | 3.4171 | расчёт | Тарификатор ~3,4× выше
13.19 | Очистка участка от мусора | м2 |  | RAZ | 30 | 34.5 | 30 | 34.5 | 0% | 0% | 18 | 20.5 | 40% | 40.58% | 12 | 14 | 60.72 | 81.97 | 2.7323 | расчёт | Тарификатор ~2,7× выше
13.20 | Планировка участка вручную | м2 |  | ZEM | 70 | 80.5 | 70 | 80.5 | 0% | 0% | 45 | 51.5 | 35.71% | 36.02% | 25 | 29 | 136.62 | 184.44 | 2.6349 | расчёт | Тарификатор ~2,6× выше
13.21 | Подготовка асфальтобетонных оснований под малые архитектурные формы | м2 |  | BLG | 550 | 632 | 550 | 632 | 0% | 0% | 350 | 402 | 36.36% | 36.39% | 200 | 230 | 917.7 | 1238.9 | 2.2525 | аналог: прайс nevkd.ru (асфальт до 5 см от 400, щебень 15 см 220, геотекстиль 50, борт 300–450 руб/мп)
13.22 | Подготовка грунтовых оснований под малые архитектурные формы | м2 |  | ZEM | 110 | 126 | 110 | 126 | 0% | 0% | 70 | 80.5 | 36.36% | 36.11% | 40 | 45.5 | 103.5 | 139.73 | 1.2703 | расчёт
13.23 | Подготовка под цветники, толщина насыпки 20 см | м2 |  | BLG | 350 | 402 | 350 | 416 | 0% | 3.483% | 220 | 253 | 37.14% | 39.18% | 130 | 163 | 1129.76 | 1525.18 | 4.3577 | расчёт | Тарификатор ~4× выше рынка
13.24 | Подготовка почвы для устройства партерного и обыкновенного газона без внесения растительной земли механизированным способом | м2 |  | BLG | 35 | 40 | 35 | 40 | 0% | 0% | 22 | 25.5 | 37.14% | 36.25% | 13 | 14.5 | 51.98 | 70.17 | 2.0049 | аналог: прайс nevkd.ru / gazonspb.ru / good-lawn.ru (рулонный 90–170, посев 60–100 руб/м2)
13.25 | Подготовка почвы для устройства партерного и обыкновенного газона без внесения растительной земли ручным способом | м2 |  | BLG | 100 | 115 | 104 | 126 | 4% | 9.565% | 60 | 69 | 42.31% | 45.24% | 44 | 57 | 235.52 | 317.95 | 3.1795 | аналог: прайс nevkd.ru / gazonspb.ru / good-lawn.ru (рулонный 90–170, посев 60–100 руб/м2) | Тарификатор ~3× выше
13.26 | Подготовка почвы для устройства партерного и обыкновенного газона с внесением растительной земли слоем 15 см: вручную | м2 |  | BLG | 300 | 345 | 391 | 468 | 30.33% | 35.65% | 190 | 218 | 51.41% | 53.42% | 201 | 250 | 927.36 | 1251.94 | 4.1731 | аналог: прайс nevkd.ru / gazonspb.ru / good-lawn.ru (рулонный 90–170, посев 60–100 руб/м2) | Тарификатор ~4× выше
13.27 | Подготовка почвы для устройства партерного и обыкновенного газона с внесением растительной земли слоем 15 см: механизированным способом | м2 |  | BLG | 150 | 172 | 150 | 172 | 0% | 0% | 95 | 109 | 36.67% | 36.63% | 55 | 63 | 747.96 | 1009.75 | 6.7317 | аналог: прайс nevkd.ru / gazonspb.ru / good-lawn.ru (рулонный 90–170, посев 60–100 руб/м2) | Тарификатор ~6,7× выше
13.28 | Подготовка стандартных посадочных мест вручную для деревьев и кустарников с круглым комом земли размером: 0,2x0,15 м и 0,25x0,2 м в естественном грунте | шт |  | BLG | 200 | 230 | 218 | 260 | 9% | 13.04% | 120 | 138 | 44.95% | 46.92% | 98 | 122 | 830.76 | 1121.53 | 5.6076 | аналог: прайс good-lawn.ru / veresk-landshaft.ru (посадка дерева до 1 м 650–700, куст 500 руб/шт) | Тарификатор ~5,6× выше (мелкие посадочные места)
13.29 | Подготовка стандартных посадочных мест для деревьев-саженцев с комом земли вручную: в естественном грунте | шт |  | BLG | 900 | 1035 | 1300 | 1560 | 44.44% | 50.72% | 550 | 632 | 57.69% | 59.49% | 750 | 928 | 448.04 | 604.85 | 0.67206 | аналог: прайс good-lawn.ru / veresk-landshaft.ru (посадка дерева до 1 м 650–700, куст 500 руб/шт)
13.30 | Подготовка стандартных посадочных мест для деревьев-саженцев с комом земли системой вручную: в естественном грунте | шт |  | BLG | 1300 | 1495 | 1907 | 2288 | 46.69% | 53.04% | 800 | 920 | 58.05% | 59.79% | 1107 | 1368 | 1602.64 | 2163.56 | 1.6643 | аналог: прайс good-lawn.ru / veresk-landshaft.ru (посадка дерева до 1 м 650–700, куст 500 руб/шт) | Некорректное наименование («с комом земли системой») — вероятно, ком большего размера или с оголённой корневой системой; уточнить
13.31 | Подготовка стандартных посадочных мест для кустарников-саженцев в группы вручную: в естественном грунте | шт |  | BLG | 250 | 288 | 260 | 312 | 4% | 8.333% | 150 | 172 | 42.31% | 44.87% | 110 | 140 | 331.2 | 447.12 | 1.7885 | аналог: прайс good-lawn.ru / veresk-landshaft.ru (посадка дерева до 1 м 650–700, куст 500 руб/шт)
13.32 | Подготовка щебеночных оснований под малые архитектурные формы | м2 |  | BLG | 300 | 345 | 304 | 364 | 1.333% | 5.507% | 190 | 218 | 37.5% | 40.11% | 114 | 146 | 503.02 | 679.08 | 2.2636 | аналог: прайс nevkd.ru (асфальт до 5 см от 400, щебень 15 см 220, геотекстиль 50, борт 300–450 руб/мп)
13.33 | Покрытие деревянных поверхностей малых форм лаком с подготовкой поверхности | м2 |  | OTD | 350 | 402 | 351 | 420 | 0.2857% | 4.478% | 210 | 241 | 40.17% | 42.62% | 141 | 179 | 451.72 | 609.82 | 1.7423 | расчёт
13.34 | Посадка деревьев и кустанрников с комом земли в ямы | шт |  | BLG | 800 | 920 | 800 | 920 | 0% | 0% | 500 | 575 | 37.5% | 37.5% | 300 | 345 | 957.72 | 1292.92 | 1.6162 | прайс: прайс good-lawn.ru / veresk-landshaft.ru (посадка дерева до 1 м 650–700, куст 500 руб/шт)
13.35 | Посадка деревьев-саженцев с оголенной корневой системой в ямы | шт |  | BLG | 650 | 747 | 650 | 747 | 0% | 0% | 400 | 460 | 38.46% | 38.42% | 250 | 287 | 1646.8 | 2223.18 | 3.4203 | прайс: прайс good-lawn.ru / veresk-landshaft.ru (посадка дерева до 1 м 650–700, куст 500 руб/шт) | Тарификатор ~3,4× выше и дороже посадки с комом — нелогично
13.36 | Посадка цветов в клумбы, рабатки и вазы-цветочницы: клубневых, луковичных и клубнелуковичных | шт |  | BLG | 15 | 17 | 15 | 17 | 0% | 0% | 9 | 10.5 | 40% | 38.24% | 6 | 6.5 | 11.04 | 14.9 | 0.99333 | расчёт
13.37 | Посадка цветов в клумбы, рабатки и вазы-цветочницы: многолетних и корневищных | шт |  | BLG | 35 | 40 | 35 | 40 | 0% | 0% | 22 | 25.5 | 37.14% | 36.25% | 13 | 14.5 | 29.44 | 39.74 | 1.1354 | расчёт
13.38 | Посев газонов вручную | м2 |  | BLG | 70 | 80.5 | 70 | 80.5 | 0% | 0% | 40 | 46 | 42.86% | 42.86% | 30 | 34.5 | 172.96 | 233.5 | 3.3357 | прайс: прайс nevkd.ru / gazonspb.ru / good-lawn.ru (рулонный 90–170, посев 60–100 руб/м2) | Тарификатор ~3,3× выше
13.39 | Разбивка участка | м2 |  | BLG | 15 | 17 | 15 | 17 | 0% | 0% | 9 | 10.5 | 40% | 38.24% | 6 | 6.5 | 113.16 | 152.77 | 10.1847 | расчёт | Тарификатор 153 руб/м2 — ~10× выше; для разбивки уместнее цена за участок/выезд
13.40 | Разборка покрытий и оснований: цементно-бетонных | м3 |  | RAZ | 3500 | 4025 | 3667 | 4400 | 4.771% | 9.317% | 2200 | 2530 | 40.01% | 42.5% | 1467 | 1870 | 1536.76 | 2074.63 | 0.59275 | расчёт | Тарификатор ниже расчёта ~1,7× — при ручной разборке с компрессором
13.41 | Разметка краской для проезжей части знака "Инвалид" вручную с использованием трафаретной ленты | м2 |  | BLG | 350 | 402 | 350 | 416 | 0% | 3.483% | 220 | 253 | 37.14% | 39.18% | 130 | 163 | 1322.04 | 1784.75 | 5.0993 | аналог: sms-line.ru изображения краской 440–500 руб/м2 с мат. | Тарификатор ~5× выше
13.42 | Разметка краской для проезжей части пешеходного перехода вручную с использованием трафаретной ленты | м2 |  | BLG | 250 | 288 | 250 | 288 | 0% | 0% | 160 | 184 | 36% | 36.11% | 90 | 104 | 1368.04 | 1846.85 | 7.3874 | аналог: прайс razmetka-dorog.com / sms-line.ru (краска 15–60 руб/пм, пластик 1100–1300 руб/м2 с мат.) | Тарификатор ~7× выше
13.43 | Разметка проезжей части краской сплошной линией шириной 0,1 м | км |  | BLG | 12000 | 13800 | 12000 | 13800 | 0% | 0% | 7500 | 8625 | 37.5% | 37.5% | 4500 | 5175 | 13577.14 | 18329.14 | 1.5274 | прайс: прайс razmetka-dorog.com / sms-line.ru (краска 15–60 руб/пм, пластик 1100–1300 руб/м2 с мат.) (15–60 руб/пм с краской)
13.44 | Разметка проезжей части термопластиком сплошной линией шириной 0,1 м | км |  | BLG | 60000 | 69000 | 60000 | 69000 | 0% | 0% | 38000 | 43700 | 36.67% | 36.67% | 22000 | 25300 | 87682.44 | 118371.29 | 1.9729 | аналог: signal-doroga / parkingmarking (термопластик 115–200 руб/пм с мат.) | Тарификатор ~2× выше работы — вероятно, с материалом
13.45 | Разработка грунта в отвал экскаватором | м3 |  | TEX | 180 | 207 | 180 | 207 | 0% | 0% | 120 | 138 | 33.33% | 33.33% | 60 | 69 | 157.32 | 212.38 | 1.1799 | расчёт: аренда экскаватора ~2500 руб/ч, 20–25 м3/ч
13.46 | Разработка грунта вручную | м3 |  | ZEM | 1400 | 1610 | 1467 | 1760 | 4.786% | 9.317% | 900 | 1035 | 38.65% | 41.19% | 567 | 725 | 1516.62 | 2047.44 | 1.4625 | расчёт
13.47 | Резка гранитных и бетонных малоразмерных плит в построечных условиях | мп |  | BLG | 200 | 230 | 200 | 230 | 0% | 0% | 120 | 138 | 40% | 40% | 80 | 92 | 3520.84 | 4753.13 | 23.7657 | расчёт | Тарификатор 4 753 руб/мп — ~24× выше рынка; возможна ошибка ед. (за м2 реза?)
13.48 | Ремонт асфальтобетонного покрытия дорог двухслойного толщиной 4-10см | м2 |  | BLG | 700 | 805 | 700 | 805 | 0% | 0% | 450 | 518 | 35.71% | 35.65% | 250 | 287 | 1941.2 | 2620.62 | 3.7437 | аналог: nevkd/skdinamika ямочный 900–1450 руб/м2 с асфальтом | Тарификатор ~3,7× выше работы
13.49 | Ремонт асфальтобетонного покрытия дорог однослойного толщиной до 4см | м2 |  | BLG | 500 | 575 | 500 | 575 | 0% | 0% | 320 | 368 | 36% | 36% | 180 | 207 | 1519.84 | 2051.78 | 4.1036 | аналог 13.48 | Тарификатор ~4× выше работы
13.50 | Ремонт металлических ограждений средний | мп |  | SVA | 1600 | 1840 | 1800 | 2160 | 12.5% | 17.39% | 1000 | 1150 | 44.44% | 46.76% | 800 | 1010 | 3452.76 | 4661.23 | 2.9133 | расчёт | Тарификатор ~2,9× выше
13.51 | Розлив вяжущих материалов | тн |  | BLG | 3500 | 4025 | 5200 | 6240 | 48.57% | 55.03% | 2200 | 2530 | 57.69% | 59.46% | 3000 | 3710 | 1865.76 | 2518.78 | 0.71965 | расчёт
13.52 | Сгребание и уборка трав | м2 |  | BLG | 6 | 7 | 6 | 7 | 0% | 0% | 4 | 4.5 | 33.33% | 35.71% | 2 | 2.5 | 5.8 | 7.83 | 1.305 | расчёт
13.53 | Смена отдельных участков металлического ограждения газонов из труб диаметром до 40 мм | мп |  | SVA | 650 | 747 | 720 | 864 | 10.77% | 15.66% | 400 | 460 | 44.44% | 46.76% | 320 | 404 | 695.52 | 938.95 | 1.4445 | расчёт
13.54 | Укладка металлической сетки в цементобетонное дорожное покрытие | м2 |  | BLG | 45 | 51.5 | 45 | 51.5 | 0% | 0% | 28 | 32 | 37.78% | 37.86% | 17 | 19.5 | 27.6 | 37.26 | 0.828 | расчёт
13.55 | Укладка наземных тактильных плит на слой сухой цементно-песчаной смеси | м2 |  | PLI | 1500 | 1725 | 1500 | 1728 | 0% | 0.1739% | 950 | 1092 | 36.67% | 36.81% | 550 | 636 | 1861.62 | 2513.19 | 1.6755 | аналог: profi.ru СПб (укладка плитки 1500–11000, ср. 2250 руб/м2 под ключ), plitkagrad 800 руб/м2
13.56 | Уплотнение грунта пневматическими трамбовками | м3 |  | ZEM | 180 | 207 | 184 | 220 | 2.222% | 6.28% | 110 | 126 | 40.22% | 42.73% | 74 | 94 | 212.52 | 286.9 | 1.5939 | расчёт
13.57 | Уплотнение грунта самоходным катком | м3 |  | TEX | 70 | 80.5 | 70 | 80.5 | 0% | 0% | 45 | 51.5 | 35.71% | 36.02% | 25 | 29 | 80.04 | 108.05 | 1.5436 | расчёт: каток ~2500 руб/ч, 40–60 м3/ч
13.58 | Установка бортовых камней дорожных бетонных: при цементобетонных покрытиях | мп |  | BLG | 550 | 632 | 550 | 632 | 0% | 0% | 350 | 402 | 36.36% | 36.39% | 200 | 230 | 1585.62 | 2140.59 | 3.892 | прайс: прайс nevkd.ru (асфальт до 5 см от 400, щебень 15 см 220, геотекстиль 50, борт 300–450 руб/мп) | Тарификатор ~3,9× выше рынка
13.59 | Установка дорожных знаков бесфундаментных: на металлических стойках | шт |  | BLG | 3000 | 3450 | 3000 | 3450 | 0% | 0% | 1900 | 2185 | 36.67% | 36.67% | 1100 | 1265 | 6688.86 | 9029.96 | 3.01 | прайс: прайс sms-line.ru / idn500.ru (ИДН-500 средний 900, краевой 450 руб/эл.; знак в асфальт от 3 000) | Тарификатор ~3× выше
13.60 | Установка дорожных знаков на металлических рамных конструкциях П-образных | шт |  | BLG | 35000 | 40250 | 35000 | 40250 | 0% | 0% | 22000 | 25300 | 37.14% | 37.14% | 13000 | 14950 | 18000 | 24300 | 0.69429 | аналог: sms-line «над дорогой» от 80 000 | Без автокрана/автовышки
13.61 | Установка дорожных знаков на металлических рамных конструкциях Т-образных | шт |  | BLG | 25000 | 28750 | 25000 | 28750 | 0% | 0% | 16000 | 18400 | 36% | 36% | 9000 | 10350 | 15000 | 20250 | 0.81 | аналог 13.60
13.62 | Установка дорожных знаков на сборных железобетонных фундаментах и металлических стойках массой до 25 кг | шт |  | BLG | 3500 | 4025 | 3500 | 4025 | 0% | 0% | 2200 | 2530 | 37.14% | 37.14% | 1300 | 1495 | 1006.02 | 1358.13 | 0.38804 | аналог: прайс sms-line.ru / idn500.ru (ИДН-500 средний 900, краевой 450 руб/эл.; знак в асфальт от 3 000) | Тарификатор ниже рынка ~2,6×
13.63 | Установка дорожных знаков на сборных железобетонных фундаментах и металлических стойках массой от 25 до 50 кг | шт |  | BLG | 4800 | 5520 | 4800 | 5520 | 0% | 0% | 3000 | 3450 | 37.5% | 37.5% | 1800 | 2070 | 2008.36 | 2711.29 | 0.56485 | аналог 13.62 | Тарификатор ниже рынка ~1,8×
13.64 | Установка защитных ограждений тротуаров: бетонных полусфер | шт |  | BLG | 1200 | 1380 | 1200 | 1380 | 0% | 0% | 750 | 862 | 37.5% | 37.54% | 450 | 518 | 2550.24 | 3442.82 | 2.869 | аналог: sms-line столбик бетонируемый 1500 | Тарификатор ~2,9× выше; манипулятор отдельно
13.65 | Установка защитных ограждений тротуаров: бетонных тумб | шт |  | BLG | 2500 | 2875 | 2500 | 2875 | 0% | 0% | 1600 | 1840 | 36% | 36% | 900 | 1035 | 6201.72 | 8372.32 | 3.3489 | аналог 13.64 | Тарификатор ~3,3× выше
13.66 | Установка садового бордюра бетонного | мп |  | BLG | 350 | 402 | 350 | 402 | 0% | 0% | 220 | 253 | 37.14% | 37.06% | 130 | 149 | 2132.1 | 2878.34 | 8.2238 | прайс: прайс nevkd.ru (асфальт до 5 см от 400, щебень 15 см 220, геотекстиль 50, борт 300–450 руб/мп) | Тарификатор ~8× выше рынка
13.67 | Установка скамеек бетонных | шт |  | BLG | 2500 | 2875 | 2500 | 2875 | 0% | 0% | 1600 | 1840 | 36% | 36% | 900 | 1035 | 1956.84 | 2641.73 | 1.0567 | расчёт
13.68 | Установка скамеек деревянных на металлическом каркасе | шт |  | BLG | 3500 | 4025 | 3500 | 4025 | 0% | 0% | 2200 | 2530 | 37.14% | 37.14% | 1300 | 1495 | 7956.16 | 10740.82 | 3.0688 | расчёт | Тарификатор ~3× выше
13.69 | Установка урн бетонных | шт |  | BLG | 1000 | 1150 | 1000 | 1150 | 0% | 0% | 600 | 690 | 40% | 40% | 400 | 460 | 1322.04 | 1784.75 | 1.7848 | расчёт
13.70 | Установка урн металлических | шт |  | BLG | 1000 | 1150 | 1000 | 1150 | 0% | 0% | 650 | 747 | 35% | 35.04% | 350 | 403 | 481.62 | 650.19 | 0.65019 | расчёт
13.71 | Установка цветочниц бетонных | шт |  | BLG | 1500 | 1725 | 1500 | 1725 | 0% | 0% | 950 | 1092 | 36.67% | 36.7% | 550 | 633 | 1948.56 | 2630.56 | 1.7537 | расчёт
13.72 | Устройство асфальтобетонных покрытий дорожек и тротуаров однослойных из литой мелкозернистой асфальто-бетонной смеси толщиной 3 см (1 м2) | м2 |  | BLG | 450 | 518 | 450 | 518 | 0% | 0% | 280 | 322 | 37.78% | 37.84% | 170 | 196 | 386.4 | 521.64 | 1.1592 | аналог: прайс nevkd.ru (асфальт до 5 см от 400, щебень 15 см 220, геотекстиль 50, борт 300–450 руб/мп)
13.73 | Устройство верхнего слоя покрытия из песчаной асфальтобетонной смеси толщиной 3 см вручную | м2 |  | BLG | 300 | 345 | 300 | 345 | 0% | 0% | 190 | 218 | 36.67% | 36.81% | 110 | 127 | 320.16 | 432.22 | 1.4407 | аналог: прайс nevkd.ru (асфальт до 5 см от 400, щебень 15 см 220, геотекстиль 50, борт 300–450 руб/мп)
13.74 | Устройство газонов из готовых рулонных заготовок | м2 |  | BLG | 150 | 172 | 150 | 172 | 0% | 0% | 90 | 103 | 40% | 40.12% | 60 | 69 | 752.1 | 1015.34 | 6.7689 | прайс: прайс nevkd.ru / gazonspb.ru / good-lawn.ru (рулонный 90–170, посев 60–100 руб/м2) | Тарификатор ~6,8× выше рынка
13.75 | Устройство металлических пешеходных ограждений | мп |  | BLG | 1100 | 1265 | 1100 | 1265 | 0% | 0% | 700 | 805 | 36.36% | 36.36% | 400 | 460 | 992.22 | 1339.5 | 1.2177 | расчёт
13.76 | Устройство нижнего слоя покрытия из крупнозернистой асфальтобетонной смеси толщиной 4,5 см вручную | м2 |  | BLG | 320 | 368 | 320 | 368 | 0% | 0% | 200 | 230 | 37.5% | 37.5% | 120 | 138 | 289.8 | 391.23 | 1.2226 | аналог: прайс nevkd.ru (асфальт до 5 см от 400, щебень 15 см 220, геотекстиль 50, борт 300–450 руб/мп)
13.77 | Устройство однослойных оснований толщиной 15 см из щебня фракции 40-70 мм при укатке каменных материалов | м2 |  | BLG | 250 | 288 | 250 | 288 | 0% | 0% | 160 | 184 | 36% | 36.11% | 90 | 104 | 705.64 | 952.61 | 3.8104 | прайс: прайс nevkd.ru (асфальт до 5 см от 400, щебень 15 см 220, геотекстиль 50, борт 300–450 руб/мп) | Тарификатор ~3,8× выше рынка
13.78 | Устройство подстилающих и выравнивающих слоев оснований из гравия | м3 |  | BLG | 650 | 747 | 694 | 832 | 6.769% | 11.38% | 400 | 460 | 42.36% | 44.71% | 294 | 372 | 1046.04 | 1412.15 | 2.1725 | аналог: прайс nevkd.ru (асфальт до 5 см от 400, щебень 15 см 220, геотекстиль 50, борт 300–450 руб/мп)
13.79 | Устройство подстилающих и выравнивающих слоев оснований из песка | м3 |  | BLG | 550 | 632 | 607 | 728 | 10.36% | 15.19% | 350 | 402 | 42.34% | 44.78% | 257 | 326 | 1003.26 | 1354.4 | 2.4625 | аналог: прайс nevkd.ru (асфальт до 5 см от 400, щебень 15 см 220, геотекстиль 50, борт 300–450 руб/мп)
13.80 | Устройство подстилающих и выравнивающих слоев оснований из щебня | м3 |  | BLG | 750 | 862 | 780 | 936 | 4% | 8.585% | 470 | 540 | 39.74% | 42.31% | 310 | 396 | 1518 | 2049.3 | 2.7324 | аналог: прайс nevkd.ru (асфальт до 5 см от 400, щебень 15 см 220, геотекстиль 50, борт 300–450 руб/мп) | Тарификатор ~2,7× выше
13.81 | Устройство покрытий бетонных толщиной 30 мм | м2 |  | BET | 380 | 437 | 380 | 437 | 0% | 0% | 240 | 276 | 36.84% | 36.84% | 140 | 161 | 622.38 | 840.21 | 2.2111 | расчёт | 30 мм бетонного покрытия — нетипично тонко, проверить толщину
13.82 | Устройство покрытий из гранитных малоразмерных плит | м2 |  | PLI | 2200 | 2530 | 2200 | 2592 | 0% | 2.451% | 1400 | 1610 | 36.36% | 37.89% | 800 | 982 | 2941.48 | 3971 | 1.805 | аналог: profi.ru СПб (укладка плитки 1500–11000, ср. 2250 руб/м2 под ключ), plitkagrad 800 руб/м2
13.83 | Устройство покрытий тротуаров из бетонной плитки типа "Брусчатка": веерным мощением | м2 |  | PLI | 1900 | 2185 | 1920 | 2304 | 1.053% | 5.446% | 1200 | 1380 | 37.5% | 40.1% | 720 | 924 | 2753.56 | 3717.31 | 1.9565 | аналог: profi.ru СПб (укладка плитки 1500–11000, ср. 2250 руб/м2 под ключ), plitkagrad 800 руб/м2
13.84 | Устройство покрытий тротуаров из бетонной плитки типа "Брусчатка": кольцевым мощением | м2 |  | PLI | 1600 | 1840 | 1680 | 2016 | 5% | 9.565% | 1000 | 1150 | 40.48% | 42.96% | 680 | 866 | 2352.44 | 3175.79 | 1.9849 | аналог: profi.ru СПб (укладка плитки 1500–11000, ср. 2250 руб/м2 под ключ), plitkagrad 800 руб/м2
13.85 | Устройство покрытий тротуаров из бетонной плитки типа "Брусчатка": рядовым или паркетным мощением | м2 |  | PLI | 1100 | 1265 | 1200 | 1440 | 9.091% | 13.83% | 700 | 805 | 41.67% | 44.1% | 500 | 635 | 2307.36 | 3114.94 | 2.8318 | прайс: profi.ru СПб (укладка плитки 1500–11000, ср. 2250 руб/м2 под ключ), plitkagrad 800 руб/м2 | Тарификатор ~2,8× выше рынка (укладка на готовое основание)
13.86 | Устройство покрытия толщиной 3 см из холодных асфальтобетонных смесей | м2 |  | BLG | 220 | 253 | 220 | 253 | 0% | 0% | 140 | 161 | 36.36% | 36.36% | 80 | 92 | 140.76 | 190.03 | 0.86377 | аналог: прайс nevkd.ru (асфальт до 5 см от 400, щебень 15 см 220, геотекстиль 50, борт 300–450 руб/мп)
13.87 | Устройство покрытия толщиной 4 см из горячих асфальтобетонных смесей плотных крупнозернинистых типа АБ, плотность каменных материалов 2,5-2,9 т/м3 | м2 |  | BLG | 350 | 402 | 350 | 402 | 0% | 0% | 220 | 253 | 37.14% | 37.06% | 130 | 149 | 441.6 | 596.16 | 1.7033 | прайс: прайс nevkd.ru (асфальт до 5 см от 400, щебень 15 см 220, геотекстиль 50, борт 300–450 руб/мп)
13.88 | Устройство покрытия толщиной 4 см из горячих асфальтобетонных смесей плотных мелкозернистых типа АБВ, плотность каменных материалов 2,5-2,9 т/м3 | м2 |  | BLG | 340 | 391 | 340 | 391 | 0% | 0% | 210 | 241 | 38.24% | 38.36% | 130 | 150 | 398.82 | 538.41 | 1.5836 | прайс: прайс nevkd.ru (асфальт до 5 см от 400, щебень 15 см 220, геотекстиль 50, борт 300–450 руб/мп)
13.89 | Устройство прослойки из нетканого синтетического материала (НСМ) в земляном полотне: сплошной | м2 |  | BLG | 45 | 51.5 | 45 | 51.5 | 0% | 0% | 28 | 32 | 37.78% | 37.86% | 17 | 19.5 | 63.48 | 85.7 | 1.9044 | прайс: прайс nevkd.ru (асфальт до 5 см от 400, щебень 15 см 220, геотекстиль 50, борт 300–450 руб/мп)
13.90 | Ямочный ремонт асфальтобетонного покрытия литой асфальтобетонной смесью с разрушением поверхности и с учетом подготовки основания | м2 |  | BLG | 850 | 977 | 867 | 1040 | 2% | 6.448% | 550 | 632 | 36.56% | 39.23% | 317 | 408 | 1739.72 | 2348.62 | 2.7631 | аналог: nevkd/raketa ямочный 900–1450 руб/м2 с мат. | Тарификатор ~2,8× выше работы
13.N1 | Демонтаж асфальтобетонного покрытия толщиной до 10 см с погрузкой (вручную/отбойник) | м2 | да | BLG | 250 | 288 | 260 | 312 | 4% | 8.333% | 160 | 184 | 38.46% | 41.03% | 100 | 128 |  |  |  | расчёт
13.N2 | Фрезерование асфальтобетонного покрытия до 5 см (дорожная фреза с оператором) | м2 | да | TEX | 150 | 172 | 150 | 172 | 0% | 0% | 100 | 115 | 33.33% | 33.14% | 50 | 57 |  |  |  | расчёт
13.N3 | Демонтаж бортового камня с погрузкой | мп | да | BLG | 180 | 207 | 218 | 260 | 21.11% | 25.6% | 110 | 126 | 49.54% | 51.54% | 108 | 134 |  |  |  | прайс: прайс nevkd.ru (асфальт до 5 см от 400, щебень 15 см 220, геотекстиль 50, борт 300–450 руб/мп)
13.N4 | Демонтаж тротуарной плитки с сортировкой и складированием | м2 | да | PLI | 350 | 402 | 420 | 504 | 20% | 25.37% | 220 | 253 | 47.62% | 49.8% | 200 | 251 |  |  |  | расчёт
13.N5 | Перекладка просевших участков тротуарной плитки с подсыпкой и уплотнением | м2 | да | PLI | 1600 | 1840 | 1680 | 2016 | 5% | 9.565% | 1000 | 1150 | 40.48% | 42.96% | 680 | 866 |  |  |  | аналог: profi.ru СПб (укладка плитки 1500–11000, ср. 2250 руб/м2 под ключ), plitkagrad 800 руб/м2
13.N6 | Герметизация трещин асфальта битумной мастикой с разделкой | мп | да | BLG | 90 | 103 | 90 | 103 | 0% | 0% | 55 | 63 | 38.89% | 38.83% | 35 | 40 |  |  |  | прайс: прайс nevkd.ru (асфальт до 5 см от 400, щебень 15 см 220, геотекстиль 50, борт 300–450 руб/мп)
13.N7 | Установка парковочного столбика на анкерах | шт | да | BLG | 600 | 690 | 600 | 690 | 0% | 0% | 380 | 437 | 36.67% | 36.67% | 220 | 253 |  |  |  | прайс: sms-line.ru (от 500 руб)
13.N8 | Монтаж колесоотбойника резинового/композитного на анкерах | шт | да | BLG | 750 | 862 | 750 | 862 | 0% | 0% | 470 | 540 | 37.33% | 37.35% | 280 | 322 |  |  |  | прайс: sms-line.ru (750 руб)
13.N9 | Демаркировка (удаление) старой разметки механическим способом | м2 | да | BLG | 600 | 690 | 600 | 690 | 0% | 0% | 380 | 437 | 36.67% | 36.67% | 220 | 253 |  |  |  | прайс: sms-line.ru (650 руб/м2)
13.N10 | Разметка машиноместа краской (линии + номер) | место | да | BLG | 350 | 402 | 350 | 402 | 0% | 0% | 220 | 253 | 37.14% | 37.06% | 130 | 149 |  |  |  | прайс: nevkd.ru (от 400 руб/место с краской), razmetka-dorog 280
13.N11 | Окраска бортового камня (работа) | мп | да | BLG | 100 | 115 | 100 | 115 | 0% | 0% | 60 | 69 | 40% | 40% | 40 | 46 |  |  |  | аналог: sms-line.ru 220 руб/мп с краской
13.N12 | Досыпка растительного грунта на газоны с разравниванием вручную | м3 | да | BLG | 900 | 1035 | 1040 | 1248 | 15.56% | 20.58% | 560 | 644 | 46.15% | 48.4% | 480 | 604 |  |  |  | расчёт
13.N13 | Вывоз строительного мусора/грунта самосвалом до 30 км (без утилизации) | м3 | да | TEX | 550 | 632 | 550 | 632 | 0% | 0% | 400 | 460 | 27.27% | 27.22% | 150 | 172 |  |  |  | аналог: nevkd вывоз 250 руб/м3 (от объёма)
13.N14 | Аренда мини-экскаватора/экскаватора-погрузчика с оператором | маш.-ч | да | TEX | 3000 | 3450 | 3000 | 3450 | 0% | 0% | 2300 | 2645 | 23.33% | 23.33% | 700 | 805 |  |  |  | расчёт (рынок аренды СПб 2500–3500 руб/ч)
13.N15 | Аренда виброкатка 1,5–3 т с оператором | маш.-ч | да | TEX | 2500 | 2875 | 2500 | 2875 | 0% | 0% | 1900 | 2185 | 24% | 24% | 600 | 690 |  |  |  | расчёт
13.N16 | Замена панели 3D-ограждения на существующих столбах | шт | да | BLG | 900 | 1035 | 900 | 1035 | 0% | 0% | 550 | 632 | 38.89% | 38.94% | 350 | 403 |  |  |  | аналог: profi.ru СПб (монтаж 3D-забора от 1000 руб/мп, бетонирование столба от 500)
14 Изготовление и монтаж контейенерной площадки
14.1 | Изготовление и монтаж каркаса из одиночных и парных уголков, гнутосварных профилей и др. | тн |  | SVA | 90000 | 103500 | 90000 | 108000 | 0% | 4.348% | 58000 | 66700 | 35.56% | 38.24% | 32000 | 41300 | 71566.11 | 96614.25 | 1.0735 | аналог: прайсы СПб: изготовление МК 60–95 тыс/т (metasam, Подъём), монтаж 22–35 тыс/т (stroymetallspb)
14.2 | Бурение отверстий в асфальте глубиной до 20 см, диаметром до 16 мм | шт |  | BLG | 120 | 138 | 120 | 138 | 0% | 0% | 75 | 86 | 37.5% | 37.68% | 45 | 52 | 583.17 | 787.28 | 6.5607 | расчёт | Тарификатор ~6,5× выше рынка
14.3 | Обезжиривание металлоконструкций | м2 |  | OTD | 50 | 57.5 | 51 | 60 | 2% | 4.348% | 30 | 34.5 | 41.18% | 42.5% | 21 | 25.5 | 104.83 | 141.52 | 2.8304 | расчёт
14.4 | Облицовка листовым металлом по готовому каркасу | м2 |  | SVA | 550 | 632 | 600 | 720 | 9.091% | 13.92% | 350 | 402 | 41.67% | 44.17% | 250 | 318 | 440.22 | 594.3 | 1.0805 | расчёт
14.5 | Облицовка профлистом по готовому каркасу | м2 |  | KRO | 350 | 402 | 350 | 402 | 0% | 0% | 220 | 253 | 37.14% | 37.06% | 130 | 149 | 399.74 | 539.65 | 1.5419 | расчёт
14.6 | Огрунтовка металлоконструкций | м2 |  | OTD | 80 | 92 | 80 | 96 | 0% | 4.348% | 50 | 57.5 | 37.5% | 40.1% | 30 | 38.5 | 75.37 | 101.75 | 1.2719 | расчёт
14.7 | Окраска металлоконструкций за два раза | м2 |  | OTD | 150 | 172 | 151 | 180 | 0.6667% | 4.651% | 95 | 109 | 37.09% | 39.44% | 56 | 71 | 108.79 | 146.87 | 0.97913 | расчёт
14.8 | Очистка поверхности щетками перед покраской | м2 |  | OTD | 150 | 172 | 200 | 240 | 33.33% | 39.53% | 95 | 109 | 52.5% | 54.58% | 105 | 131 | 404.8 | 546.48 | 3.6432 | расчёт | Тарификатор ~3,6× выше и дороже окраски — нелогично
14.9 | Сборка евроконтейнеров 1100л | шт |  | RAZ | 1000 | 1150 | 1000 | 1150 | 0% | 0% | 600 | 690 | 40% | 40% | 400 | 460 | 645.15 | 870.95 | 0.87095 | расчёт
14.10 | Резка листового металла | мп |  | SVA | 100 | 115 | 100 | 115 | 0% | 0% | 60 | 69 | 40% | 40% | 40 | 46 | 416.47 | 562.23 | 5.6223 | расчёт | Тарификатор ~5,6× выше
14.11 | Ремонт металлоконструкций каркаса с применением сварочных работ | н/ч |  | SVA | 1700 | 1955 | 1700 | 1955 | 0% | 0% | 1050 | 1208 | 38.24% | 38.21% | 650 | 747 | 2751.38 | 3714.36 | 2.1849 | аналог: н/ч сварщика СПб 1500–2000 руб | Тарификатор 3 714 руб/н-ч — ~2,2× выше рынка
14.12 | Установка задвижки | шт |  | SVA | 600 | 690 | 600 | 720 | 0% | 4.348% | 380 | 437 | 36.67% | 39.31% | 220 | 283 | 602.99 | 814.04 | 1.3567 | расчёт
14.13 | Установка замка навесного с проушинами (комплект) | шт |  | SVA | 600 | 690 | 600 | 720 | 0% | 4.348% | 380 | 437 | 36.67% | 39.31% | 220 | 283 | 645.15 | 870.95 | 1.4516 | расчёт
14.14 | Установка усиленной петли двери контейрной площадки | шт |  | SVA | 700 | 805 | 720 | 864 | 2.857% | 7.329% | 440 | 506 | 38.89% | 41.44% | 280 | 358 | 733.7 | 990.5 | 1.415 | расчёт
14.N1 | Устройство бетонного основания площадки 150 мм с армированием сеткой (без материалов) | м2 | да | BET | 900 | 1035 | 960 | 1140 | 6.667% | 10.14% | 560 | 644 | 41.67% | 43.51% | 400 | 496 |  |  |  | расчёт
14.N2 | Демонтаж старой контейнерной площадки (МК, профлист) с резкой | т | да | SVA | 18000 | 20700 | 30000 | 36000 | 66.67% | 73.91% | 11000 | 12650 | 63.33% | 64.86% | 19000 | 23350 |  |  |  | расчёт
14.N3 | Установка колесоупора/отбойника для контейнеров из трубы с анкеровкой | шт | да | SVA | 1200 | 1380 | 1200 | 1440 | 0% | 4.348% | 750 | 862 | 37.5% | 40.14% | 450 | 578 |  |  |  | расчёт
15 ОЗДС
15.1 | Монтаж блока преобразователя импульсного (БПИ) | шт |  | ELM | 3000 | 3450 | 3000 | 3450 | 0% | 0% | 1900 | 2185 | 36.67% | 36.67% | 1100 | 1265 | 3306.25 | 4463.44 | 1.4878 | аналог: ozds.ru / koels.ru / npopis.ru / eng-net.ru (проект 20–65 тыс, ТО от 21 тыс/год)
15.2 | Монтаж барьера электризуемый БЭ | шт |  | ELM | 800 | 920 | 800 | 920 | 0% | 0% | 500 | 575 | 37.5% | 37.5% | 300 | 345 | 952.2 | 1285.47 | 1.6068 | аналог: ozds.ru / koels.ru / npopis.ru / eng-net.ru (проект 20–65 тыс, ТО от 21 тыс/год)
15.3 | Монтаж блока высоковольтного усилителя (БВУ) | шт |  | ELM | 1800 | 2070 | 1800 | 2070 | 0% | 0% | 1100 | 1265 | 38.89% | 38.89% | 700 | 805 | 1745.7 | 2356.7 | 1.3093 | аналог: ozds.ru / koels.ru / npopis.ru / eng-net.ru (проект 20–65 тыс, ТО от 21 тыс/год)
15.4 | Проектные работы устройства сети охранно-защитной дератизационной системы (ОЗДС) | услуга |  | ETL | 45000 | 54000 | 45000 | 54000 | 0% | 0% | 25000 | 30000 | 44.44% | 44.44% | 20000 | 24000 | 60570.5 | 81770.18 | 1.8171 | прайс: ozds.ru / koels.ru / npopis.ru / eng-net.ru (проект 20–65 тыс, ТО от 21 тыс/год)
15.5 | Прокладка провода высоковольтного для с-мы ОЗДС | мп |  | ELM | 90 | 103 | 90 | 103 | 0% | 0% | 55 | 63 | 38.89% | 38.83% | 35 | 40 | 113.74 | 153.55 | 1.7061 | расчёт
15.6 | Техническое обслуживание охранно-защитной дератизационной системы (ОЗДС) | н/ч |  | ELM | 1500 | 1725 | 1500 | 1725 | 0% | 0% | 950 | 1092 | 36.67% | 36.7% | 550 | 633 | 2733.17 | 3689.78 | 2.4599 | аналог: ozds.ru / koels.ru / npopis.ru / eng-net.ru (проект 20–65 тыс, ТО от 21 тыс/год) | Тарификатор 3 690 руб/н-ч ~2,5× выше; рынок ТО ОЗДС 21–25 тыс/год на объект
15.7 | Установка извещателя ПС автоматический тепловой электро-контактный, магнитоконтактный в нормальном исполнении | шт |  | ELM | 550 | 632 | 550 | 632 | 0% | 0% | 350 | 402 | 36.36% | 36.39% | 200 | 230 | 1124.13 | 1517.58 | 2.7592 | расчёт | Позиция ПС, к ОЗДС не относится — перенести в раздел пожарной сигнализации
15.8 | Установка предупреждающей наклейки ОЗДС | шт |  | ELM | 30 | 34.5 | 35 | 42 | 16.67% | 21.74% | 18 | 20.5 | 48.57% | 51.19% | 17 | 21.5 | 79.35 | 107.12 | 3.5707 | расчёт
15.9 | Химическая дератизация помещений с учетом хим.препаратов | м2 |  | DER | 25 | 27.5 | 25 | 27.5 | 0% | 0% | 15 | 16.5 | 40% | 40% | 10 | 11 | 60.84 | 82.13 | 3.2852 | прайс: eco-garant.net / dez-sluzhba.com СПб (дератизация юрлиц 20–80 руб/м2 по площади) | Включает препараты (исключение из правила «без материалов»); при площади <500 м2 рынок 40–80 руб/м2
15.N1 | Пусконаладка ОЗДС с измерением выходного напряжения и оформлением протокола | система | да | ETL | 9000 | 10350 | 11200 | 13440 | 24.44% | 29.86% | 5500 | 6325 | 50.89% | 52.94% | 5700 | 7115 |  |  |  | расчёт
15.N2 | Демонтаж элементов ОЗДС (барьеры, провод) | мп | да | ELM | 40 | 46 | 40 | 46 | 0% | 0% | 25 | 28.5 | 37.5% | 38.04% | 15 | 17.5 |  |  |  | расчёт
15.N3 | Установка приманочной станции (родентостанции) с закреплением | шт | да | DER | 250 | 288 | 250 | 288 | 0% | 0% | 150 | 172 | 40% | 40.28% | 100 | 116 |  |  |  | аналог: eco-garant.net / dez-sluzhba.com СПб (дератизация юрлиц 20–80 руб/м2 по площади)
15.N4 | Обслуживание приманочной станции (замена приманки, учёт поедаемости) за обход | шт | да | DER | 150 | 172 | 150 | 172 | 0% | 0% | 90 | 103 | 40% | 40.12% | 60 | 69 |  |  |  | аналог: eco-garant.net / dez-sluzhba.com СПб (дератизация юрлиц 20–80 руб/м2 по площади) | С учётом приманки
12.1 Автоматические и распашные двери входной группы
12.1.1 | Замена 2-х секционной петли алюминиевой двери входной группы | шт |  | DVR | 1500 | 1725 | 1500 | 1725 | 0% | 0% | 930 | 1069 | 38% | 38.03% | 570 | 656 | 753.83 | 1017.67 | 0.67845 | прайс (profi.ru СПб ремонт дверей, zamkiservis.spb.ru)
12.1.2 | Замена 3-х секционной петли алюминиевой двери входной группы | шт |  | DVR | 1700 | 1955 | 1700 | 1955 | 0% | 0% | 1054 | 1212 | 38% | 38.01% | 646 | 743 | 819.95 | 1106.93 | 0.65114 | прайс (profi.ru СПб ремонт дверей, zamkiservis.spb.ru)
12.1.3 | Замена блока управления с настройкой параметров пользователя | шт |  | VOR | 4500 | 5175 | 4500 | 5175 | 0% | 0% | 2700 | 3105 | 40% | 40% | 1800 | 2070 | 3577.91 | 4830.18 | 1.0734 | прайс (sokol-krasnodar.ru, ×1,3 на СПб) | Дублирует 12.1.34 (замена электронного блока управления)
12.1.4 | Замена двойного стекла "триплекс" 4+4мм в автоматической раздвижной двери (под ключ) | м2 |  | DVR | 4000 | 4600 | 4000 | 4600 | 0% | 0% | 2480 | 2852 | 38% | 38% | 1520 | 1748 | 3385.6 | 4570.56 | 1.1426 | прайс (sokol-krasnodar.ru, ×1,3 на СПб) | У рынка цена за створку (от 6 000 за стекло до 2 м2); при малой площади ставить минимум 1 створка
12.1.5 | Замена замка двери входной группы с личинкой | шт |  | DVR | 2000 | 2300 | 2000 | 2300 | 0% | 0% | 1240 | 1426 | 38% | 38% | 760 | 874 | 1137.35 | 1535.42 | 0.76771 | прайс (profi.ru СПб ремонт дверей, zamkiservis.spb.ru)
12.1.6 | Замена каретки (тележки) подвижной створки | шт |  | VOR | 3500 | 4025 | 3500 | 4025 | 0% | 0% | 2100 | 2415 | 40% | 40% | 1400 | 1610 | 1748.63 | 2360.65 | 0.67447 | прайс (sokol-krasnodar.ru, ×1,3 на СПб); stroy-com 5 000
12.1.7 | Замена кнопки аварийной остановки | шт |  | VOR | 2500 | 2875 | 2500 | 2875 | 0% | 0% | 1500 | 1725 | 40% | 40% | 1000 | 1150 | 1322.5 | 1785.38 | 0.71415 | прайс (sokol-krasnodar.ru, ×1,3 на СПб)
12.1.8 | Замена кронштейна створки автоматической двери | шт |  | VOR | 1600 | 1840 | 1600 | 1840 | 0% | 0% | 960 | 1104 | 40% | 40% | 640 | 736 | 819.95 | 1106.93 | 0.69183 | аналог (12.1.6)
12.1.9 | Замена крышки оператора автоматической двери | шт |  | VOR | 1800 | 2070 | 1800 | 2070 | 0% | 0% | 1080 | 1242 | 40% | 40% | 720 | 828 | 2406.95 | 3249.38 | 1.8052 | аналог (12.1.62) | Наша цена 3 249 завышена для снятия/установки крышки
12.1.10 | Замена личинки замка входной группы | шт |  | DVR | 500 | 575 | 500 | 575 | 0% | 0% | 310 | 356 | 38% | 38.09% | 190 | 219 | 198.38 | 267.81 | 0.53562 | прайс (profi.ru СПб ремонт дверей, zamkiservis.spb.ru) | Наша цена 268 ниже рынка ~2 раза (вызов мастера)
12.1.11 | Замена механического разблокиратора замка | шт |  | VOR | 2500 | 2875 | 2500 | 2875 | 0% | 0% | 1500 | 1725 | 40% | 40% | 1000 | 1150 | 1066.82 | 1440.21 | 0.57608 | прайс (sokol-krasnodar.ru, ×1,3 на СПб)
12.1.12 | Замена мотор-редуктора с регулировкой натяжения приводного ремня | шт |  | VOR | 5500 | 6325 | 5500 | 6325 | 0% | 0% | 3300 | 3795 | 40% | 40% | 2200 | 2530 | 3791.17 | 5118.08 | 0.93056 | прайс (sokol-krasnodar.ru, ×1,3 на СПб); stroy-com замена двигателя 6 000
12.1.13 | Замена напольной направляющей подвижной створки | шт |  | VOR | 2800 | 3220 | 2800 | 3220 | 0% | 0% | 1680 | 1932 | 40% | 40% | 1120 | 1288 | 2398.13 | 3237.48 | 1.1562 | прайс (sokol-krasnodar.ru, ×1,3 на СПб)
12.1.14 | Замена натяжного ролика с последующей регулировкой натяжения ремня привода | шт |  | VOR | 2800 | 3220 | 2800 | 3220 | 0% | 0% | 1680 | 1932 | 40% | 40% | 1120 | 1288 | 1865.61 | 2518.57 | 0.89949 | прайс (sokol-krasnodar.ru, ×1,3 на СПб)
12.1.15 | Замена нащельника плоского | мп |  | DVR | 600 | 690 | 600 | 690 | 0% | 0% | 372 | 428 | 38% | 37.97% | 228 | 262 | 555.45 | 749.86 | 1.2498 | аналог (12.1.24)
12.1.16 | Замена нащельника углового | мп |  | DVR | 600 | 690 | 600 | 690 | 0% | 0% | 372 | 428 | 38% | 37.97% | 228 | 262 | 489.33 | 660.6 | 1.101 | аналог (12.1.15)
12.1.17 | Замена несущего профиля | шт |  | VOR | 3000 | 3450 | 3200 | 3840 | 6.667% | 11.3% | 1800 | 2070 | 43.75% | 46.09% | 1400 | 1770 | 943.38 | 1273.56 | 0.42452 | аналог (stroy-com замена направляющих 4 000) | Наша цена 1 274 занижена — замена несущего профиля требует снятия створок
12.1.18 | Замена оператора автоматической двери | шт |  | VOR | 24000 | 27600 | 24000 | 27600 | 0% | 0% | 14400 | 16560 | 40% | 40% | 9600 | 11040 | 21777.17 | 29399.18 | 1.225 | аналог (монтаж автоматики ворот 7–8 тыс + демонтаж + настройка; stroy-com)
12.1.19 | Замена платы расширения | шт |  | VOR | 2500 | 2875 | 2500 | 2875 | 0% | 0% | 1500 | 1725 | 40% | 40% | 1000 | 1150 | 1207.88 | 1630.64 | 0.65226 | прайс (sokol-krasnodar.ru, ×1,3 на СПб)
12.1.20 | Замена приводного ремня | шт |  | VOR | 3000 | 3450 | 3000 | 3450 | 0% | 0% | 1800 | 2070 | 40% | 40% | 1200 | 1380 | 2001.38 | 2701.86 | 0.90062 | прайс (sokol-krasnodar.ru, ×1,3 на СПб)
12.1.21 | Замена промежуточной (внутренней) петли алюминиевой двери входнрой группы | шт |  | DVR | 1500 | 1725 | 1500 | 1725 | 0% | 0% | 930 | 1069 | 38% | 38.03% | 570 | 656 | 846.4 | 1142.64 | 0.76176 | прайс (profi.ru СПб ремонт дверей, zamkiservis.spb.ru)
12.1.22 | Замена радара (детектора движения) с последующей настройкой | шт |  | VOR | 4000 | 4600 | 4000 | 4600 | 0% | 0% | 2400 | 2760 | 40% | 40% | 1600 | 1840 | 3041.75 | 4106.36 | 1.0266 | прайс (sokol-krasnodar.ru, ×1,3 на СПб); stroy-com 3 500
12.1.23 | Замена ролика каретки (тележки) привода | шт |  | VOR | 1500 | 1725 | 1500 | 1725 | 0% | 0% | 900 | 1035 | 40% | 40% | 600 | 690 | 1137.35 | 1535.42 | 1.0236 | прайс (sokol-krasnodar.ru, ×1,3 на СПб)
12.1.24 | Замена ручки дуговой алюминиевой двери входной группы | шт |  | DVR | 1200 | 1380 | 1200 | 1380 | 0% | 0% | 744 | 856 | 38% | 37.97% | 456 | 524 | 700.93 | 946.26 | 0.78855 | прайс (profi.ru СПб ремонт дверей, zamkiservis.spb.ru)
12.1.25 | Замена сборочного комплекта створки | шт |  | VOR | 3500 | 4025 | 3500 | 4025 | 0% | 0% | 2100 | 2415 | 40% | 40% | 1400 | 1610 | 2248.25 | 3035.14 | 0.86718 | аналог (stroy-com ремонт створки)
12.1.26 | Замена селектора (переключателя режимов работы) на идентичный без изменения местоположения | шт |  | VOR | 3000 | 3450 | 3000 | 3450 | 0% | 0% | 1800 | 2070 | 40% | 40% | 1200 | 1380 | 2056.92 | 2776.84 | 0.92561 | прайс (sokol-krasnodar.ru, ×1,3 на СПб)
12.1.27 | Замена селектора на другую модель | шт |  | VOR | 4000 | 4600 | 4000 | 4600 | 0% | 0% | 2400 | 2760 | 40% | 40% | 1600 | 1840 | 2455.45 | 3314.86 | 0.82871 | аналог (12.1.26 + перекладка кабеля)
12.1.28 | Замена силового трансформатора | шт |  | VOR | 2500 | 2875 | 2500 | 2875 | 0% | 0% | 1500 | 1725 | 40% | 40% | 1000 | 1150 | 1322.5 | 1785.38 | 0.71415 | прайс (sokol-krasnodar.ru, ×1,3 на СПб) (блок питания)
12.1.29 | Замена сэндвич-панели 10 мм для заполнения дверей | м2 |  | DVR | 2000 | 2300 | 2000 | 2300 | 0% | 0% | 1240 | 1426 | 38% | 38% | 760 | 874 | 1137.35 | 1535.42 | 0.76771 | аналог (12.1.4)
12.1.30 | Замена сэндвич-панели 24 мм для заполнения двери | м2 |  | DVR | 2200 | 2530 | 2200 | 2530 | 0% | 0% | 1364 | 1569 | 38% | 37.98% | 836 | 961 | 1137.35 | 1535.42 | 0.69792 | аналог (12.1.29)
12.1.31 | Замена фотоэлемента безопасности | шт |  | VOR | 3500 | 4025 | 3500 | 4025 | 0% | 0% | 2100 | 2415 | 40% | 40% | 1400 | 1610 | 2433.4 | 3285.09 | 0.9386 | прайс (sokol-krasnodar.ru, ×1,3 на СПб); stroy-com барьеры 4 500
12.1.32 | Замена электромагнитного замка | шт |  | VOR | 3000 | 3450 | 3000 | 3450 | 0% | 0% | 1800 | 2070 | 40% | 40% | 1200 | 1380 | 2248.25 | 3035.14 | 1.0117 | аналог (12.1.33)
12.1.33 | Замена электромеханического замка автоматических дверей | шт |  | VOR | 3500 | 4025 | 3500 | 4025 | 0% | 0% | 2100 | 2415 | 40% | 40% | 1400 | 1610 | 2248.25 | 3035.14 | 0.86718 | прайс (stroy-com.ru, Москва) 4 000; sokol 2 000
12.1.34 | Замена электронного блока управления | шт |  | VOR | 4000 | 4600 | 4000 | 4600 | 0% | 0% | 2400 | 2760 | 40% | 40% | 1600 | 1840 | 2248.25 | 3035.14 | 0.75878 | прайс (sokol-krasnodar.ru, ×1,3 на СПб) | Дубль 12.1.3
12.1.35 | Комплексная диагностика привода автоматической двери | шт |  | VOR | 3500 | 4025 | 3500 | 4025 | 0% | 0% | 2100 | 2415 | 40% | 40% | 1400 | 1610 | 4143.83 | 5594.17 | 1.5983 | прайс (profi.ru 3 060–13 260; sokol 2 000) | Наша цена 5 594 выше рынка; stroy-com выезд+диагностика 7 500
12.1.36 | Монтаж автоматической двухстворчатой раздвижной двери. Высота чистого проема 2300 мм, ширина чистого прохода 1300 мм. | шт |  | VOR | 32000 | 36800 | 32000 | 36800 | 0% | 0% | 19200 | 22080 | 40% | 40% | 12800 | 14720 | 26350.81 | 35573.59 | 1.1117 | аналог (монтаж откатных ворот+автоматики, doorhan-moscow 12 500+7 000) | Без устройства порталов, подводки кабеля и демонтажа
12.1.37 | Монтаж автоматической двухстворчатой раздвижной двери. Высота чистого проема 2300 мм, ширина чистого прохода 1500 мм. | шт |  | VOR | 34000 | 39100 | 34000 | 39100 | 0% | 0% | 20400 | 23460 | 40% | 40% | 13600 | 15640 | 30770.17 | 41539.73 | 1.2218 | аналог (12.1.36) | Без порталов и кабеля
12.1.38 | Монтаж автоматической двухстворчатой раздвижной двери. Высота чистого проема 2300мм, ширина чистого прохода 900мм. | шт |  | VOR | 30000 | 34500 | 30000 | 34500 | 0% | 0% | 18000 | 20700 | 40% | 40% | 12000 | 13800 | 24102.56 | 32538.46 | 1.0846 | аналог (12.1.36) | Без порталов и кабеля
12.1.39 | Монтаж автоматической одностворчатой раздвижной двери. Высота чистого проема 2300мм, ширина чистого прохода 900 мм. | шт |  | VOR | 27000 | 31050 | 27000 | 31050 | 0% | 0% | 16200 | 18630 | 40% | 40% | 10800 | 12420 | 22383.31 | 30217.47 | 1.1192 | аналог (12.1.36) | Без порталов и кабеля
12.1.40 | Монтаж автоматической раздвижной двери автобусного типа (2 створки). Высота чистого проема 2300мм, ширина чистого прохода 1000мм. | шт |  | VOR | 38000 | 43700 | 38000 | 43700 | 0% | 0% | 22800 | 26220 | 40% | 40% | 15200 | 17480 | 29624 | 39992.4 | 1.0524 | аналог (12.1.36) | Без порталов и кабеля
12.1.41 | Монтаж автоматической раздвижной двери автобусного типа (2 створки). Высота чистого проема 2300мм, ширина чистого прохода 1400мм. | шт |  | VOR | 42000 | 48300 | 42000 | 48300 | 0% | 0% | 25200 | 28980 | 40% | 40% | 16800 | 19320 | 33767.83 | 45586.57 | 1.0854 | аналог (12.1.36) | Без порталов и кабеля
12.1.42 | Монтаж алюминиевой двери из профиля СПЛ-02 | м2 |  | DVR | 3200 | 3680 | 3200 | 3800 | 0% | 3.261% | 1984 | 2282 | 38% | 39.95% | 1216 | 1518 | 6138.42 | 8286.87 | 2.5896 | аналог (hands.ru монтаж алюм. окон 5 200+; eurstroy от 1 800/м2) | Наша цена 8 287/м2 выше рынка в 2,5 раза — вероятно, в расценку заложен материал
12.1.43 | Монтаж полотна алюминиевой/пластиковой двери, состоящее из сэндвич-панели или окрашенного стального листа 0,7мм (размер 600х900мм) | шт |  | DVR | 2000 | 2300 | 2000 | 2300 | 0% | 0% | 1240 | 1426 | 38% | 38% | 760 | 874 | 3289.06 | 4440.23 | 2.2201 | аналог (12.1.29) | По сути замена заполнения (филёнки) 600×900, а не «полотна двери». Наша цена 4 440 выше рынка ~2 раза
12.1.44 | Монтаж стеклоалюминиевой распашной двери (верх-стекло, низ-сэндвич, без порога, 3 петли) | м2 |  | DVR | 3000 | 3450 | 3200 | 3800 | 6.667% | 10.14% | 1860 | 2139 | 41.88% | 43.71% | 1340 | 1661 | 5713.2 | 7712.82 | 2.5709 | аналог (12.1.42) | Наша цена 7 713/м2 выше рынка в 2,5 раза
12.1.45 | Настройка параметров блока управления (без перезагрузки) | шт |  | VOR | 2000 | 2300 | 2000 | 2300 | 0% | 0% | 1200 | 1380 | 40% | 40% | 800 | 920 | 1851.5 | 2499.53 | 1.2498 | прайс (sokol-krasnodar.ru, ×1,3 на СПб)
12.1.46 | Настройка параметров блока управления (с перезагрузкой) | шт |  | VOR | 2500 | 2875 | 2500 | 2875 | 0% | 0% | 1500 | 1725 | 40% | 40% | 1000 | 1150 | 2248.25 | 3035.14 | 1.2141 | прайс (sokol-krasnodar.ru, ×1,3 на СПб)
12.1.47 | Окраска двери по RAL заказчика (кроме 9016) порошковым способом | м2 |  | OTD | 900 | 1035 | 900 | 1035 | 0% | 0% | 567 | 652 | 37% | 37% | 333 | 383 | 819.95 | 1106.93 | 1.2299 | аналог (рынок порошковой окраски 400–800 руб/м2 + снятие/навеска) | Окраска выполняется в сторонней покрасочной камере; транспорт не входит
12.1.48 | Покраска нажимной гарнитуры в цвет полотна двери порошковым способом | шт |  | OTD | 1000 | 1150 | 1000 | 1150 | 0% | 0% | 630 | 724 | 37% | 37.04% | 370 | 426 | 1587 | 2142.45 | 2.1424 | аналог (12.1.47) | Наша цена 2 142 завышена
12.1.49 | Покраска ручки дуговой в цвет полотна двери порошковым способом | шт |  | OTD | 900 | 1035 | 900 | 1035 | 0% | 0% | 567 | 652 | 37% | 37% | 333 | 383 | 1137.35 | 1535.42 | 1.706 | аналог (12.1.47)
12.1.50 | Протяжка дверного полотна алюминиевой двери | шт |  | DVR | 1200 | 1380 | 1200 | 1380 | 0% | 0% | 744 | 856 | 38% | 37.97% | 456 | 524 | 753.83 | 1017.67 | 0.84806 | прайс (stroyta.ru регулировка 1 100; profi 1 790)
12.1.51 | Прошивка блока управления | шт |  | VOR | 4500 | 5175 | 4500 | 5175 | 0% | 0% | 2700 | 3105 | 40% | 40% | 1800 | 2070 | 3570.75 | 4820.51 | 1.0712 | аналог (stroy-com/sokol замена блока + ПО) | Требует дилерского ПО/кабеля производителя
12.1.52 | Разовое технической обслуживание автоматической двери (Удаление загрязнений с рабочих поверхностей, Протяжка крепежа конструкций и блоков привода, Регулировка натяжения ременной (цепной) передачи. Проверка функционирования блока аварийного открытия, Настройка параметров системы управления привода, Настройка датчиков движения, Проверка функционирования фотоэлементов, Контроль износа напольных направляющих, Регулировка положения подвижных створок, Проверка функционирования электромеханического замка) | усл |  | VOR | 6500 | 7475 | 6500 | 7475 | 0% | 0% | 3900 | 4485 | 40% | 40% | 2600 | 2990 | 5554.5 | 7498.58 | 1.1536 | прайс (sokol разовое ТО от 5 500; profi обслуживание от 5 000)
12.1.53 | Регулировка механической части привода | шт |  | VOR | 3000 | 3450 | 3000 | 3450 | 0% | 0% | 1800 | 2070 | 40% | 40% | 1200 | 1380 | 3835.25 | 5177.59 | 1.7259 | аналог (12.1.66)
12.1.54 | Ремонт замка во входной группе | шт |  | DVR | 1800 | 2070 | 1800 | 2070 | 0% | 0% | 1116 | 1283 | 38% | 38.02% | 684 | 787 | 687.7 | 928.4 | 0.51578 | прайс (remontokon.spb.ru 1 500)
12.1.55 | Ремонт замка многозапорного | шт |  | DVR | 2200 | 2530 | 2200 | 2530 | 0% | 0% | 1364 | 1569 | 38% | 37.98% | 836 | 961 | 846.4 | 1142.64 | 0.51938 | аналог (12.1.54)
12.1.56 | Ремонт петли 2-х картной ПВХ двери с регулировкой | шт |  | DVR | 1500 | 1725 | 1500 | 1725 | 0% | 0% | 930 | 1069 | 38% | 38.03% | 570 | 656 | 1031.55 | 1392.59 | 0.92839 | прайс (profi.ru СПб ремонт дверей, zamkiservis.spb.ru)
12.1.57 | Ремонт простой петли во входной группе | шт |  | DVR | 1000 | 1150 | 1000 | 1150 | 0% | 0% | 620 | 713 | 38% | 38% | 380 | 437 | 409.98 | 553.47 | 0.55347 | прайс (profi.ru СПб ремонт дверей, zamkiservis.spb.ru)
12.1.58 | Ремонт ручки дуговой во входной группе | шт |  | DVR | 900 | 1035 | 900 | 1035 | 0% | 0% | 558 | 642 | 38% | 37.97% | 342 | 393 | 370.3 | 499.91 | 0.55546 | прайс (profi.ru ремонт ручек от 1 500)
12.1.59 | Ремонт шпингалета накладного во входной группе | шт |  | DVR | 800 | 920 | 800 | 920 | 0% | 0% | 496 | 570 | 38% | 38.04% | 304 | 350 | 370.3 | 499.91 | 0.62489 | аналог (12.1.58)
12.1.60 | Установка сбитой створки на несущий рельс | шт |  | VOR | 3500 | 4025 | 3500 | 4025 | 0% | 0% | 2100 | 2415 | 40% | 40% | 1400 | 1610 | 2380.5 | 3213.68 | 0.91819 | аналог (sokol ремонт створки 3 000)
12.1.61 | Устройство раздвижной металлической решетки в тамбуре главного входа | м2 |  | DVR | 1800 | 2070 | 1800 | 2070 | 0% | 0% | 1116 | 1283 | 38% | 38.02% | 684 | 787 | 1137.35 | 1535.42 | 0.85301 | аналог (монтаж роллет/решёток 1 500–2 000 руб/м2) | Дубль 12.5.75
12.1.62 | Замена крышки короба автоматических дверей | шт |  | VOR | 1500 | 1725 | 1500 | 1725 | 0% | 0% | 900 | 1035 | 40% | 40% | 600 | 690 | 859.63 | 1160.5 | 0.77367 | аналог (12.1.9)
12.1.63 | Ремонт электрокоммуникаций автоматических дверей | шт |  | ELM | 5500 | 6325 | 5500 | 6325 | 0% | 0% | 3410 | 3921 | 38% | 38.01% | 2090 | 2404 | 5620.63 | 7587.85 | 1.3796 | аналог (ремонт электрооборудования ворот 3 800–7 000 yango) | Ед. «шт» неопределённа — лучше за н/ч или м кабеля
12.1.64 | Замена короба дверей | шт |  | VOR | 5000 | 5750 | 5000 | 5760 | 0% | 0.1739% | 3000 | 3450 | 40% | 40.1% | 2000 | 2310 | 1256.38 | 1696.11 | 0.33922 | аналог (12.1.65) | Наша цена 1 696 занижена в 3 раза: замена короба = снятие привода и створок
12.1.65 | Замена рельса | шт |  | VOR | 4500 | 5175 | 4800 | 5760 | 6.667% | 11.3% | 2700 | 3105 | 43.75% | 46.09% | 2100 | 2655 | 1322.5 | 1785.38 | 0.39675 | прайс (stroy-com.ru, Москва) замена направляющих 4 000 | Наша цена 1 785 занижена
12.1.66 | Регулировка кареток автоматических дверей | шт |  | VOR | 2500 | 2875 | 2500 | 2875 | 0% | 0% | 1500 | 1725 | 40% | 40% | 1000 | 1150 | 2287.93 | 3088.71 | 1.2355 | аналог (stroy-com/sokol)
12.1.67 | Регулировка створок автоматических дверей | шт |  | VOR | 1800 | 2070 | 1800 | 2070 | 0% | 0% | 1080 | 1242 | 40% | 40% | 720 | 828 | 1005.1 | 1356.89 | 0.75383 | аналог (регулировка алюм. дверей 900–1 790)
12.1.68 | Утилизация остекленнной ПВХ двери входной группы | шт |  | RAZ | 2500 | 2875 | 2500 | 2875 | 0% | 0% | 1625 | 1869 | 35% | 34.99% | 875 | 1006 | 1719.25 | 2320.99 | 0.9284 | аналог (демонтаж двери 5 500 psa-mos (с демонтажом коробки)) | Включает вынос; плата полигона ТКО отдельно
12.1.69 | Утилизация остекленной алюминиевой двери входной группы | шт |  | RAZ | 2200 | 2530 | 2200 | 2530 | 0% | 0% | 1430 | 1644 | 35% | 35.02% | 770 | 886 | 2036.65 | 2749.48 | 1.2498 | аналог (12.1.68) | Алюминий сдаётся в лом — может компенсировать затраты
12.1.N1 | Демонтаж автоматической раздвижной двери (привод, створки, профили) | шт | да | VOR | 12000 | 13800 | 12800 | 15360 | 6.667% | 11.3% | 7200 | 8280 | 43.75% | 46.09% | 5600 | 7080 |  |  |  | аналог (12.1.36 ×0,4) | Без вывоза
12.1.N2 | Аварийный выезд: разблокировка/перевод автоматической двери в ручной режим | усл | да | VOR | 4500 | 5175 | 4500 | 5175 | 0% | 0% | 2700 | 3105 | 40% | 40% | 1800 | 2070 |  |  |  | прайс (stroy-com выезд 7 500; remontvorot 3 500) | Срочный выезд 24/7 ×1,5
12.1.N3 | Замена аккумуляторной батареи блока аварийного открывания | шт | да | VOR | 1800 | 2070 | 1800 | 2070 | 0% | 0% | 1080 | 1242 | 40% | 40% | 720 | 828 |  |  |  | прайс (sokol-krasnodar.ru, ×1,3 на СПб) 2 000
12.1.N4 | Замена щёточного уплотнителя створки автоматической двери | мп | да | DVR | 250 | 288 | 250 | 288 | 0% | 0% | 155 | 178 | 38% | 38.19% | 95 | 110 |  |  |  | аналог (12.5.33)
12.1.N5 | Замена энкодера привода автоматической двери | шт | да | VOR | 2500 | 2875 | 2500 | 2875 | 0% | 0% | 1500 | 1725 | 40% | 40% | 1000 | 1150 |  |  |  | прайс (sokol-krasnodar.ru, ×1,3 на СПб) 2 000
12.1.N6 | Установка доводчика на алюминиевую дверь входной группы | шт | да | DVR | 2000 | 2300 | 2000 | 2300 | 0% | 0% | 1240 | 1426 | 38% | 38% | 760 | 874 |  |  |  | аналог (12.3.22)
12.2 Заполнение оконных проемов
12.2.1 | Монтаж навесных панелей фасадов из герметичных стеклопакетов в пластиковой или алюминиевой обвязке | м2 |  | FAS | 3500 | 4025 | 5134 | 6067 | 46.69% | 50.73% | 2170 | 2495 | 57.73% | 58.88% | 2964 | 3572 | 5365.82 | 7243.86 | 2.0697 | аналог (eurstroy монтаж от 1 800; hands 5 200–12 740 руб/м2) | Подъёмная техника/леса не входят
12.2.2 | Монтаж оконных блоков: алюминиевых с нащельниками из алюминия | м2 |  | DVR | 2800 | 3220 | 2987 | 3547 | 6.679% | 10.16% | 1736 | 1996 | 41.88% | 43.73% | 1251 | 1551 | 6453.8 | 8712.63 | 3.1117 | прайс (hands.ru, profi.ru, okna78.com, zavodskieokna.ru) | Наша цена 8 713 выше рынка в 3 раза — вероятно, с материалом
12.2.3 | Монтаж оконных блоков: из алюминиевых многокамерных профилей с герметичными стеклопакетами | м2 |  | DVR | 3200 | 3680 | 3200 | 3800 | 0% | 3.261% | 1984 | 2282 | 38% | 39.95% | 1216 | 1518 | 7558.75 | 10204.31 | 3.1888 | прайс (hands.ru, profi.ru, okna78.com, zavodskieokna.ru) | Наша цена 10 204 выше рынка в 3 раза
12.2.4 | Монтаж оконных блоков: стальных с нащельниками из алюминиевых сплавов при высоте здания до 50 м | м2 |  | DVR | 3000 | 3450 | 3414 | 4054 | 13.8% | 17.51% | 1860 | 2139 | 45.52% | 47.24% | 1554 | 1915 | 6480.25 | 8748.34 | 2.9161 | аналог (12.2.2) | Наша цена 8 748 выше рынка ~3 раза
12.2.5 | Монтаж оконных блоков: стальных с нащельниками из стали при высоте здания до 50 м | м2 |  | DVR | 2900 | 3335 | 3414 | 4054 | 17.72% | 21.56% | 1798 | 2068 | 47.33% | 48.99% | 1616 | 1986 | 5693.36 | 7686.04 | 2.6504 | аналог (12.2.4) | Наша цена 7 686 выше рынка ~2,6 раза
12.2.6 | Нанесение атермальной пленки на стекла с подготовкой поверхности | м2 |  | OTD | 900 | 1035 | 900 | 1035 | 0% | 0% | 567 | 652 | 37% | 37% | 333 | 383 | 903.52 | 1219.75 | 1.3553 | прайс (solartek.ru, tonirovka-stekl.ru, profi.ru атермальная тонировка) — только работа | Материал (пленка 1 500–4 000 руб/м2) отдельно
12.2.7 | Нанесение защитой пленки на стекла с подготовкой поверхности | м2 |  | OTD | 850 | 977 | 850 | 977 | 0% | 0% | 536 | 616 | 36.94% | 36.95% | 314 | 361 | 903.52 | 1219.75 | 1.435 | аналог (12.2.6)
12.2.8 | Нанесение пленки матовой белой на стекла с подготовкой поверхности | м2 |  | OTD | 750 | 862 | 750 | 862 | 0% | 0% | 472 | 543 | 37.07% | 37.01% | 278 | 319 | 903.52 | 1219.75 | 1.6263 | прайс (tonirovka-stekl.ru матовая от 650)
12.2.9 | Установка подоконной ДСП-доски, облицованной пластиком | м2 |  | DVR | 2000 | 2300 | 2000 | 2300 | 0% | 0% | 1240 | 1426 | 38% | 38% | 760 | 874 | 653.32 | 881.98 | 0.44099 | аналог (монтаж подоконника 850–1 285 руб/мп) | Ед. изм. м2 нетипична; подоконники считают в мп (1 м2 ≈ 3 мп при ширине 0,35). Наша цена 882/м2 занижена ~2 раза
12.2.10 | Смена стекол толщиной 4-6 мм в металлических переплетах на штапиках по эластичной прокладке при площади стекол до 0,25 м2 | м2 |  | DVR | 2500 | 2875 | 2500 | 2875 | 0% | 0% | 1550 | 1782 | 38% | 38.02% | 950 | 1093 | 2466.03 | 3329.14 | 1.3317 | аналог (profi замена стекла 810–6 110 руб/шт)
12.2.11 | Смена стекол толщиной 4-6 мм в металлических переплетах на штапиках по эластичной прокладке при площади стекол до 1.00 м2 | м2 |  | DVR | 1500 | 1725 | 1500 | 1725 | 0% | 0% | 930 | 1069 | 38% | 38.03% | 570 | 656 | 1365.71 | 1843.71 | 1.2291 | аналог (12.2.10)
12.2.12 | Смена фурнитуры оконных блоков | шт |  | DVR | 800 | 920 | 800 | 920 | 0% | 0% | 496 | 570 | 38% | 38.04% | 304 | 350 | 355.75 | 480.26 | 0.60032 | прайс (profi.ru регулировка/ремонт окон 350–2 500)
12.2.13 | Установка в жилых и общественных зданиях оконных блоков из ПВХ профилей: глухих с площадью проема более 2 м2 | м2 |  | DVR | 1400 | 1610 | 1494 | 1774 | 6.714% | 10.19% | 868 | 998 | 41.9% | 43.74% | 626 | 776 | 1963.48 | 2650.7 | 1.8934 | прайс (hands.ru, profi.ru, okna78.com, zavodskieokna.ru) — 780–2 310 руб/м2
12.2.14 | Установка в жилых и общественных зданиях оконных блоков из ПВХ профилей: глухих с площадью проема до 2 м2 | м2 |  | DVR | 1900 | 2185 | 1920 | 2280 | 1.053% | 4.348% | 1178 | 1355 | 38.65% | 40.57% | 742 | 925 | 2440.45 | 3294.61 | 1.734 | прайс (hands.ru, profi.ru, okna78.com, zavodskieokna.ru)
12.2.15 | Установка в жилых и общественных зданиях оконных блоков из ПВХ профилей: поворотных (откидных, поворотно-откидных) с площадью проема более 2 м2 двухстворчатых | м2 |  | DVR | 1700 | 1955 | 1707 | 2027 | 0.4118% | 3.683% | 1054 | 1212 | 38.25% | 40.21% | 653 | 815 | 2108.95 | 2847.08 | 1.6748 | прайс (hands.ru, profi.ru, okna78.com, zavodskieokna.ru)
12.2.16 | Установка в жилых и общественных зданиях оконных блоков из ПВХ профилей: поворотных (откидных, поворотно-откидных) с площадью проема более 2 м2 одностворчатых | м2 |  | DVR | 1800 | 2070 | 1814 | 2154 | 0.7778% | 4.058% | 1116 | 1283 | 38.48% | 40.44% | 698 | 871 | 2304.68 | 3111.32 | 1.7285 | прайс (hands.ru, profi.ru, okna78.com, zavodskieokna.ru)
12.2.17 | Установка в жилых и общественных зданиях оконных блоков из ПВХ профилей: поворотных (откидных, поворотно-откидных) с площадью проема более 2 м2 трехстворчатых, в том числе при наличии створок глухого остекления | м2 |  | DVR | 1650 | 1897 | 1650 | 1900 | 0% | 0.1581% | 1023 | 1176 | 38% | 38.11% | 627 | 724 | 2106.31 | 2843.52 | 1.7233 | прайс (hands.ru, profi.ru, okna78.com, zavodskieokna.ru)
12.2.18 | Установка в жилых и общественных зданиях оконных блоков из ПВХ профилей: поворотных (откидных, поворотно-откидных) с площадью проема до 2 м2 двухстворчатых | м2 |  | DVR | 2100 | 2415 | 2134 | 2534 | 1.619% | 4.928% | 1302 | 1497 | 38.99% | 40.92% | 832 | 1037 | 2724.35 | 3677.87 | 1.7514 | прайс (hands.ru, profi.ru, okna78.com, zavodskieokna.ru)
12.2.19 | Установка в жилых и общественных зданиях оконных блоков из ПВХ профилей: поворотных (откидных, поворотно-откидных) с площадью проема до 2 м2 одностворчатых | м2 |  | DVR | 2300 | 2645 | 2347 | 2787 | 2.043% | 5.369% | 1426 | 1640 | 39.24% | 41.16% | 921 | 1147 | 3094.65 | 4177.78 | 1.8164 | прайс (hands.ru, profi.ru, okna78.com, zavodskieokna.ru)
12.2.20 | Установка подоконных досок из ПВХ: в каменных стенах толщиной до 0,51 м | мп |  | DVR | 700 | 805 | 700 | 805 | 0% | 0% | 434 | 499 | 38% | 38.01% | 266 | 306 | 267.15 | 360.65 | 0.51521 | прайс (обзор монтажа: подоконник 850–1 285 руб/мп) | Наша цена 361 ниже рынка ~2 раза
12.2.21 | Установка подоконных досок из ПВХ: в каменных стенах толщиной свыше 0,51 м | мп |  | DVR | 800 | 920 | 800 | 920 | 0% | 0% | 496 | 570 | 38% | 38.04% | 304 | 350 | 275.08 | 371.36 | 0.4642 | аналог (12.2.20) | Наша цена 371 ниже рынка ~2 раза
12.2.22 | Установка подоконных досок из ПВХ: в панельных стенах | мп |  | DVR | 700 | 805 | 700 | 805 | 0% | 0% | 434 | 499 | 38% | 38.01% | 266 | 306 | 268.47 | 362.43 | 0.51776 | аналог (12.2.20) | Наша цена 362 ниже рынка ~2 раза
12.2.23 | Установка противомоскитных сеток | шт |  | DVR | 400 | 460 | 400 | 460 | 0% | 0% | 248 | 285 | 38% | 38.04% | 152 | 175 | 181.18 | 244.59 | 0.61147 | аналог (прайсы оконных компаний 300–500)
12.2.24 | Установка уголков ПВХ на клее | мп |  | DVR | 150 | 172 | 150 | 172 | 0% | 0% | 93 | 107 | 38% | 37.79% | 57 | 65 | 96.07 | 129.69 | 0.8646 | аналог (откосы/уголки)
12.2.25 | Устройство витринного остекления двойного | м2 |  | DVR | 3200 | 3680 | 3200 | 3800 | 0% | 3.261% | 1984 | 2282 | 38% | 39.95% | 1216 | 1518 | 1745.7 | 2356.7 | 0.73647 | аналог (12.2.1) | В тарификаторе двойное остекление (2 357) дешевле одинарного (3 143) — инверсия
12.2.26 | Устройство витринного остекления одинарного | м2 |  | DVR | 2200 | 2530 | 2200 | 2534 | 0% | 0.1581% | 1364 | 1569 | 38% | 38.08% | 836 | 965 | 2328.49 | 3143.46 | 1.4288 | аналог (12.2.1)
12.2.N1 | Демонтаж оконного блока (ПВХ/алюминий) с подоконником и отливом | м2 | да | RAZ | 600 | 690 | 600 | 690 | 0% | 0% | 390 | 448 | 35% | 35.07% | 210 | 242 |  |  |  | аналог (прайсы оконных компаний 300–800/м2) | Без вывоза
12.2.N2 | Регулировка фурнитуры створки окна/двери ПВХ | шт | да | DVR | 500 | 575 | 500 | 575 | 0% | 0% | 310 | 356 | 38% | 38.09% | 190 | 219 |  |  |  | прайс (profi.ru 350–2 500)
12.2.N3 | Замена уплотнителя окна/двери ПВХ | мп | да | DVR | 180 | 207 | 180 | 207 | 0% | 0% | 112 | 128 | 37.78% | 38.16% | 68 | 79 |  |  |  | аналог (прайсы ремонта окон 150–250/мп)
12.2.N4 | Замена стеклопакета в ПВХ/алюминиевой раме | м2 | да | DVR | 2200 | 2530 | 2200 | 2530 | 0% | 0% | 1364 | 1569 | 38% | 37.98% | 836 | 961 |  |  |  | аналог (profi замена стекла 810–6 110/шт)
12.2.N5 | Устройство откосов из ПВХ сэндвич-панелей | мп | да | DVR | 900 | 1035 | 900 | 1035 | 0% | 0% | 558 | 642 | 38% | 37.97% | 342 | 393 |  |  |  | прайс (zavodskieokna.ru откосы от 1 080/мп)
12.2.N6 | Установка оконного отлива | мп | да | DVR | 450 | 518 | 450 | 518 | 0% | 0% | 279 | 321 | 38% | 38.03% | 171 | 197 |  |  |  | прайс (обзор: отлив 400–478/мп)
12.2.N7 | Снятие старой плёнки со стекла с очисткой | м2 | да | OTD | 600 | 690 | 600 | 690 | 0% | 0% | 378 | 435 | 37% | 36.96% | 222 | 255 |  |  |  | прайс (formulaton.ru от 650)
12.3 Металлические двери
12.3.1 | Покраска дверной петли | шт |  | OTD | 250 | 288 | 250 | 288 | 0% | 0% | 158 | 181 | 36.8% | 37.15% | 92 | 107 | 922.51 | 1245.39 | 4.9816 | аналог (окраска МК) | Наша цена 1 245 за петлю завышена ~5 раз
12.3.2 | Регулировка ранее установленного доводчика двери | шт |  | DVR | 900 | 1035 | 900 | 1035 | 0% | 0% | 558 | 642 | 38% | 37.97% | 342 | 393 | 502.55 | 678.44 | 0.75382 | прайс (profi.ru СПб регулировка доводчика от 920)
12.3.3 | Ремонт петли металлической двери без сварочных работ | шт |  | DVR | 1200 | 1380 | 1200 | 1380 | 0% | 0% | 744 | 856 | 38% | 37.97% | 456 | 524 | 423.2 | 571.32 | 0.4761 | прайс (profi.ru СПб ремонт дверей, zamkiservis.spb.ru) | Наша цена 571 занижена ~2 раза (рынок замены/ремонта петель 1 000–2 800)
12.3.4 | Ремонт петли металлической двери с применением сварки | шт |  | SVA | 2800 | 3220 | 2800 | 3220 | 0% | 0% | 1736 | 1996 | 38% | 38.01% | 1064 | 1224 | 1137.35 | 1535.42 | 0.54836 | прайс (tehman замена/сварка петли 3 000; zamkiservis сварка 2 300)
12.3.5 | Ремонт шпингалета встроенного | шт |  | DVR | 1300 | 1495 | 1300 | 1495 | 0% | 0% | 806 | 927 | 38% | 37.99% | 494 | 568 | 555.45 | 749.86 | 0.57682 | прайс (profi.ru СПб ремонт дверей, zamkiservis.spb.ru)
12.3.6 | Ремонт шпингалета накладного | шт |  | DVR | 800 | 920 | 800 | 920 | 0% | 0% | 496 | 570 | 38% | 38.04% | 304 | 350 | 370.3 | 499.91 | 0.62489 | прайс (profi.ru СПб ремонт дверей, zamkiservis.spb.ru)
12.3.7 | Смена окошек в металлических дверях | шт |  | DVR | 2000 | 2300 | 2000 | 2300 | 0% | 0% | 1240 | 1426 | 38% | 38% | 760 | 874 | 1137.35 | 1535.42 | 0.76771 | прайс (profi.ru замена стекла 2 500+)
12.3.8 | Смена/установка вертикальных запоров для с-мы Антипаника | шт |  | DVR | 2000 | 2300 | 2000 | 2300 | 0% | 0% | 1240 | 1426 | 38% | 38% | 760 | 874 | 542.23 | 732.01 | 0.366 | аналог (ek-pt антипаника 3 500 за систему) | Наша цена 732 занижена
12.3.9 | Смена/установка глазка дверного | шт |  | DVR | 700 | 805 | 700 | 805 | 0% | 0% | 434 | 499 | 38% | 38.01% | 266 | 306 | 370.3 | 499.91 | 0.71416 | прайс (profi.ru СПб ремонт дверей, zamkiservis.spb.ru)
12.3.10 | Смена/установка замка многозапорного (в комплекте с личинкой) | шт |  | DVR | 2500 | 2875 | 2500 | 2875 | 0% | 0% | 1550 | 1782 | 38% | 38.02% | 950 | 1093 | 1081.37 | 1459.85 | 0.58394 | прайс (profi.ru СПб ремонт дверей, zamkiservis.spb.ru) ремонт замков от 3 500
12.3.11 | Смена/установка замка однозапорного (в комплекте с личинкой) | шт |  | DVR | 1800 | 2070 | 1800 | 2070 | 0% | 0% | 1116 | 1283 | 38% | 38.02% | 684 | 787 | 942.51 | 1272.39 | 0.70688 | аналог (12.3.10)
12.3.12 | Смена/установка нажимной гарнитуры для с-мы Антипаника | шт |  | DVR | 1800 | 2070 | 1800 | 2070 | 0% | 0% | 1116 | 1283 | 38% | 38.02% | 684 | 787 | 1595.82 | 2154.36 | 1.1969 | аналог (ek-pt 3 500 за систему)
12.3.13 | Смена/установка ограничителя открывания двери | шт |  | DVR | 700 | 805 | 700 | 805 | 0% | 0% | 434 | 499 | 38% | 38.01% | 266 | 306 | 423.2 | 571.32 | 0.81617 | прайс (profi.ru СПб ремонт дверей, zamkiservis.spb.ru)
12.3.14 | Смена/установка перекладины для с-мы Антипаника | шт |  | DVR | 3000 | 3450 | 3000 | 3450 | 0% | 0% | 1860 | 2139 | 38% | 38% | 1140 | 1311 | 859.63 | 1160.5 | 0.38683 | прайс (psa-mos.ru, ek-pt.ru) антипаника 3 500 | Наша цена 1 161 занижена ~2,5 раза
12.3.15 | Смена/установка петли на металлическую дверь | шт |  | DVR | 2000 | 2300 | 2000 | 2300 | 0% | 0% | 1240 | 1426 | 38% | 38% | 760 | 874 | 737.3 | 995.36 | 0.49768 | прайс (profi.ru 410–2 850; zamkiservis от 2 800) | Наша цена 995 занижена ~2 раза
12.3.16 | Смена/установка ручки дуговой | шт |  | DVR | 900 | 1035 | 900 | 1035 | 0% | 0% | 558 | 642 | 38% | 37.97% | 342 | 393 | 634.8 | 856.98 | 0.9522 | прайс (profi.ru СПб ремонт дверей, zamkiservis.spb.ru)
12.3.17 | Смена/установка ручки наружной для системы антипаника с профильным цилиндром (ключом) | шт |  | DVR | 1800 | 2070 | 1800 | 2070 | 0% | 0% | 1116 | 1283 | 38% | 38.02% | 684 | 787 | 1269.6 | 1713.96 | 0.9522 | аналог (12.3.12)
12.3.18 | Смена/установка ручки скобы | шт |  | DVR | 900 | 1035 | 900 | 1035 | 0% | 0% | 558 | 642 | 38% | 37.97% | 342 | 393 | 634.8 | 856.98 | 0.9522 | аналог (12.3.16)
12.3.19 | Смена/установка цилиндрового механизма с вертушкой | шт |  | DVR | 600 | 690 | 600 | 690 | 0% | 0% | 372 | 428 | 38% | 37.97% | 228 | 262 | 198.38 | 267.81 | 0.44635 | аналог (12.1.10) | Наша цена 268 занижена ~2 раза
12.3.20 | Смена/установка шпангалета встроенного | шт |  | DVR | 1800 | 2070 | 1800 | 2070 | 0% | 0% | 1116 | 1283 | 38% | 38.02% | 684 | 787 | 819.95 | 1106.93 | 0.61496 | аналог (12.3.11)
12.3.21 | Смена/установка шпангалета накладного | шт |  | DVR | 900 | 1035 | 900 | 1035 | 0% | 0% | 558 | 642 | 38% | 37.97% | 342 | 393 | 502.55 | 678.44 | 0.75382 | аналог (12.3.16)
12.3.22 | Установка доводчика (верхний способ монтажа) | шт |  | DVR | 1800 | 2070 | 1800 | 2070 | 0% | 0% | 1116 | 1283 | 38% | 38.02% | 684 | 787 | 1811.37 | 2445.35 | 1.3585 | прайс (ek-pt 800; profi 1 500; hands 3 000)
12.3.23 | Установка доводчика (напольный способ монтажа) | шт |  | DVR | 6500 | 7475 | 6500 | 7475 | 0% | 0% | 4030 | 4634 | 38% | 38.01% | 2470 | 2841 | 2376.07 | 3207.69 | 0.49349 | аналог (12.3.22 + устройство ниши в стяжке) | Наша цена 3 208 занижена: напольный доводчик требует ниши/кассеты в полу
12.3.24 | Установка металлической противопожарной маятниковой двери | м2 |  | DVR | 3200 | 3680 | 3200 | 3680 | 0% | 0% | 1984 | 2282 | 38% | 37.99% | 1216 | 1398 | 7207.63 | 9730.3 | 3.0407 | аналог (psa-mos двупольная 15 500/шт ≈ 4 000/м2) | Наша цена 9 730/м2 выше рынка ~3 раза
12.3.25 | Установка на анкера противопожарных дверей: двупольных | шт |  | DVR | 13000 | 14950 | 13000 | 14950 | 0% | 0% | 8060 | 9269 | 38% | 38% | 4940 | 5681 | 13527.22 | 18261.75 | 1.4047 | прайс (psa-mos.ru, ek-pt.ru) 8 000–15 500
12.3.26 | Установка на анкера противопожарных дверей: однопольных | шт |  | DVR | 9500 | 10925 | 9500 | 10925 | 0% | 0% | 5890 | 6774 | 38% | 38% | 3610 | 4151 | 9225.29 | 12454.14 | 1.311 | прайс (psa-mos.ru, ek-pt.ru) 6 500–12 750
12.3.27 | Установка пластиковой противопожарной маятниковой двери | м2 |  | DVR | 2500 | 2875 | 2500 | 2875 | 0% | 0% | 1550 | 1782 | 38% | 38.02% | 950 | 1093 | 3059.38 | 4130.16 | 1.6521 | прайс (arshinpro.ru, profi.ru маятниковые двери) | Пластиковая маятниковая дверь, как правило, не противопожарная — уточнить наименование
12.3.28 | Установка противопожарных дверей: двупольных глухих (на сварке) с установкой фурнитруы и доводчика | м2 |  | SVA | 3500 | 4025 | 3500 | 4025 | 0% | 0% | 2170 | 2495 | 38% | 38.01% | 1330 | 1530 | 4383.65 | 5917.93 | 1.6908 | аналог (12.3.25 / 3,6 м2)
12.3.29 | Установка противопожарных дверей: двупольных остекленных (на сварке) с установкой фурнитруы и доводчика | м2 |  | SVA | 3700 | 4255 | 3700 | 4255 | 0% | 0% | 2294 | 2638 | 38% | 38% | 1406 | 1617 | 3730.34 | 5035.96 | 1.3611 | аналог (12.3.28) | В тарификаторе остеклённая дешевле глухой — нелогично
12.3.30 | Установка противопожарных дверей: однопольных глухих (на сварке) с установкой фурнитруы и доводчика | м2 |  | SVA | 4300 | 4945 | 4300 | 4945 | 0% | 0% | 2666 | 3066 | 38% | 38% | 1634 | 1879 | 3335.35 | 4502.72 | 1.0471 | аналог (12.3.26 / 2,1 м2)
12.3.31 | Установка противопожарных дверей: однопольных остекленных (на сварке) с установкой фурнитруы и доводчика | м2 |  | SVA | 4500 | 5175 | 4500 | 5175 | 0% | 0% | 2790 | 3208 | 38% | 38.01% | 1710 | 1967 | 3335.35 | 4502.72 | 1.0006 | аналог (12.3.30)
12.3.N1 | Демонтаж металлической двери с коробкой | шт | да | RAZ | 4000 | 4600 | 4000 | 4600 | 0% | 0% | 2600 | 2990 | 35% | 35% | 1400 | 1610 |  |  |  | прайс (psa-mos.ru 7 500 Москва) | Без вывоза
12.3.N2 | Замена уплотнителя притвора металлической/противопожарной двери | мп | да | DVR | 250 | 288 | 250 | 288 | 0% | 0% | 155 | 178 | 38% | 38.19% | 95 | 110 |  |  |  | аналог (zamkiservis замена уплотнителя от 2 000/дверь)
12.3.N3 | Установка металлической технической двери однопольной на анкера (до 2,2 м2) | шт | да | DVR | 7500 | 8625 | 7500 | 8625 | 0% | 0% | 4650 | 5348 | 38% | 37.99% | 2850 | 3277 |  |  |  | аналог (12.3.26)
12.3.N4 | Установка электромагнитного удерживателя противопожарной двери (без кабеля) | шт | да | ELM | 2200 | 2530 | 2200 | 2530 | 0% | 0% | 1364 | 1569 | 38% | 37.98% | 836 | 961 |  |  |  | аналог (12.1.32)
12.3.N5 | Установка электромагнитного замка СКУД на дверь (без кабеля) | шт | да | ELM | 3500 | 4025 | 3500 | 4025 | 0% | 0% | 2170 | 2495 | 38% | 38.01% | 1330 | 1530 |  |  |  | аналог (yango установка СКУД 3 800)
12.3.N6 | Заделка монтажного зазора противопожарной двери огнестойкой пеной/раствором | мп | да | DVR | 400 | 460 | 400 | 460 | 0% | 0% | 248 | 285 | 38% | 38.04% | 152 | 175 |  |  |  | аналог (12.2.N5)
12.3.N7 | Регулировка металлической двери (петли, притвор, замок) | шт | да | DVR | 1500 | 1725 | 1500 | 1725 | 0% | 0% | 930 | 1069 | 38% | 38.03% | 570 | 656 |  |  |  | прайс (stroyta.ru от 1 100–2 400)
12.4 Распашные металлические ворота
12.4.1 | Правка и ремонт металлоконструкций с применением сварочных работ | н/ч |  | SVA | 1800 | 2070 | 1800 | 2070 | 0% | 0% | 1116 | 1283 | 38% | 38.02% | 684 | 787 | 2909.5 | 3927.83 | 2.1821 | аналог (ставки сварщиков для юрлиц 1 500–2 200 руб/ч) | Наша цена 3 928/ч выше рынка ~2 раза
12.4.2 | Ремонт облицовки ворот | м2 |  | SVA | 1200 | 1380 | 1200 | 1440 | 0% | 4.348% | 744 | 856 | 38% | 40.56% | 456 | 584 | 542.23 | 732.01 | 0.61001 | аналог (ремонт ворот) | Наша цена 732 занижена
12.4.3 | Установка задвижки-упора | шт |  | SVA | 1500 | 1725 | 1500 | 1725 | 0% | 0% | 930 | 1069 | 38% | 38.03% | 570 | 656 | 608.35 | 821.27 | 0.54751 | аналог (12.4.9)
12.4.4 | Установка каркаса металлических распашных ворот из профильной трубы | тн |  | SVA | 70000 | 80500 | 70000 | 80500 | 0% | 0% | 43400 | 49910 | 38% | 38% | 26600 | 30590 | 74377.4 | 100409.49 | 1.4344 | аналог (монтаж лёгких МК 45–80 тыс. руб/т) | Только монтаж готового каркаса; изготовление не входит
12.4.5 | Установка металлических распашных ворот с фурнитурой | м2 |  | SVA | 1500 | 1725 | 1800 | 2160 | 20% | 25.22% | 930 | 1069 | 48.33% | 50.51% | 870 | 1091 | 5686.75 | 7677.11 | 5.1181 | прайс (doorhan-moscow.com/services/installation) 10 000 до 10 м2 + 600/м2 | Наша цена 7 677/м2 выше рынка ~5 раз — вероятно, заложено изготовление
12.4.6 | Установка навесных замков с проушинами (комплект) | шт |  | SVA | 1500 | 1725 | 1500 | 1725 | 0% | 0% | 930 | 1069 | 38% | 38.03% | 570 | 656 | 674.48 | 910.55 | 0.60703 | аналог (12.4.9)
12.4.7 | Установка накладной задвижки | шт |  | DVR | 1200 | 1380 | 1200 | 1380 | 0% | 0% | 744 | 856 | 38% | 37.97% | 456 | 524 | 502.55 | 678.44 | 0.56537 | аналог (12.4.3)
12.4.8 | Установка петель на болтовом соединении | шт |  | SVA | 1500 | 1725 | 1500 | 1725 | 0% | 0% | 930 | 1069 | 38% | 38.03% | 570 | 656 | 634.8 | 856.98 | 0.57132 | аналог (old_mkt 1 500)
12.4.9 | Установка петель на сварке | шт |  | SVA | 2000 | 2300 | 2000 | 2300 | 0% | 0% | 1240 | 1426 | 38% | 38% | 760 | 874 | 819.95 | 1106.93 | 0.55346 | прайс (tehman.ru замена/сварка петли от 3 000)
12.4.10 | Установка сигнальной лампы на ворота | шт |  | ELM | 2500 | 2875 | 2500 | 2875 | 0% | 0% | 1550 | 1782 | 38% | 38.02% | 950 | 1093 | 409.98 | 553.47 | 0.22139 | прайс (doorhan-moscow.com/services/installation) сигнальная лампа 2 500; zenone 3 000 | Наша цена 553 занижена ~4,5 раза
12.4.N1 | Демонтаж распашных металлических ворот | м2 | да | SVA | 500 | 575 | 600 | 720 | 20% | 25.22% | 310 | 356 | 48.33% | 50.56% | 290 | 364 |  |  |  | аналог (doorhan демонтаж 3 000/шт)
12.4.N2 | Окраска металлоконструкций ворот эмалью за 2 раза с подготовкой | м2 | да | OTD | 450 | 518 | 450 | 518 | 0% | 0% | 284 | 326 | 36.89% | 37.07% | 166 | 192 |  |  |  | аналог (окраска МК 300–600 руб/м2)
12.5 Секционные, рулонные, подъемные ворота и рольставни
12.5.1 | Изготовление пружины 50-67мм для секционных ворот на объекте (пружина в сборе с окончанием) | шт |  | VOR | 2500 | 2875 | 2500 | 2880 | 0% | 0.1739% | 1500 | 1725 | 40% | 40.1% | 1000 | 1155 | 4714.28 | 6364.28 | 2.5457 | аналог (zenone изготовление пружины +1 000) | Без стоимости пружины. Наша цена 6 364 выше рынка ~2,5 раза
12.5.2 | Изготовление пружины 95-152мм для секционных ворот на объекте (пружина в сборе с окончанием) | шт |  | VOR | 4000 | 4600 | 4000 | 4800 | 0% | 4.348% | 2400 | 2760 | 40% | 42.5% | 1600 | 2040 | 61124.02 | 82517.43 | 20.6294 | аналог (12.5.1) | Наша цена 82 517 — явная ошибка (вероятно, со стоимостью пружин или лишний разряд)
12.5.3 | Настройка автоматики ворот | шт |  | VOR | 3000 | 3450 | 3000 | 3450 | 0% | 0% | 1800 | 2070 | 40% | 40% | 1200 | 1380 | 1745.7 | 2356.7 | 0.78557 | прайс (tehman.ru, vorota.moscow, vorota-zenone.ru, optimalstandart.ru)
12.5.4 | Натяжка пружинно-инерционного механизма рулонных ворот | шт |  | VOR | 2500 | 2875 | 2500 | 2875 | 0% | 0% | 1500 | 1725 | 40% | 40% | 1000 | 1150 | 2316.13 | 3126.78 | 1.2507 | прайс (remont-vorot-rolstavney.ru, as-rolstavni.ru, rolkomp.ru)
12.5.5 | Подрезка секционной панели на объекте | шт |  | VOR | 3500 | 4025 | 3500 | 4025 | 0% | 0% | 2100 | 2415 | 40% | 40% | 1400 | 1610 | 1587 | 2142.45 | 0.61213 | прайс (vorota.moscow резка панели 2 000–4 000)
12.5.6 | Подтяжка пружины ворот 152мм | шт |  | VOR | 3000 | 3450 | 3000 | 3450 | 0% | 0% | 1800 | 2070 | 40% | 40% | 1200 | 1380 | 2280.88 | 3079.19 | 1.0264 | прайс (tehman.ru, vorota.moscow, vorota-zenone.ru, optimalstandart.ru)
12.5.7 | Подтяжка пружины ворот 50-67мм | шт |  | VOR | 2000 | 2300 | 2000 | 2300 | 0% | 0% | 1200 | 1380 | 40% | 40% | 800 | 920 | 1555.26 | 2099.6 | 1.0498 | прайс (tehman.ru, vorota.moscow, vorota-zenone.ru, optimalstandart.ru) натяжение 1 000–2 500
12.5.8 | Подтяжка пружины ворот 95мм | шт |  | VOR | 2500 | 2875 | 2500 | 2875 | 0% | 0% | 1500 | 1725 | 40% | 40% | 1000 | 1150 | 1877.06 | 2534.03 | 1.0136 | прайс (tehman.ru, vorota.moscow, vorota-zenone.ru, optimalstandart.ru)
12.5.9 | Прослабление пружины ворот 152мм | шт |  | VOR | 3000 | 3450 | 3000 | 3450 | 0% | 0% | 1800 | 2070 | 40% | 40% | 1200 | 1380 | 2380.5 | 3213.68 | 1.0712 | аналог (12.5.6)
12.5.10 | Прослабление пружины ворот 50-67мм | шт |  | VOR | 2000 | 2300 | 2000 | 2300 | 0% | 0% | 1200 | 1380 | 40% | 40% | 800 | 920 | 1736.88 | 2344.79 | 1.1724 | аналог (12.5.7)
12.5.11 | Прослабление пружины ворот 95мм | шт |  | VOR | 2500 | 2875 | 2500 | 2875 | 0% | 0% | 1500 | 1725 | 40% | 40% | 1000 | 1150 | 2168.9 | 2928.02 | 1.1712 | аналог (12.5.8)
12.5.12 | Регулировка ворот по уровню | шт |  | VOR | 3000 | 3450 | 3000 | 3450 | 0% | 0% | 1800 | 2070 | 40% | 40% | 1200 | 1380 | 1587 | 2142.45 | 0.71415 | прайс (tehman.ru, vorota.moscow, vorota-zenone.ru, optimalstandart.ru) перекос 2 000; регулировка 3 000
12.5.13 | Смазка трущихся элементов рулонных и секционных ворот (с учетом смазки) | шт |  | VOR | 900 | 1035 | 900 | 1035 | 0% | 0% | 540 | 621 | 40% | 40% | 360 | 414 | 460.23 | 621.31 | 0.69034 | аналог (смазка/регулировка роликов от 2 500 за ворота)
12.5.14 | Установка торсионной пружины 50-67 мм | шт |  | VOR | 4000 | 4600 | 4000 | 4600 | 0% | 0% | 2400 | 2760 | 40% | 40% | 1600 | 1840 | 3782.35 | 5106.17 | 1.2765 | прайс (tehman.ru, vorota.moscow, vorota-zenone.ru, optimalstandart.ru) 3 000–6 000
12.5.15 | Установка торсионной пружины 95-152 мм | шт |  | VOR | 6000 | 6900 | 6000 | 6900 | 0% | 0% | 3600 | 4140 | 40% | 40% | 2400 | 2760 | 4628.75 | 6248.81 | 1.0415 | прайс (tehman.ru, vorota.moscow, vorota-zenone.ru, optimalstandart.ru) 5 000–8 000
12.5.16 | Установка шпильки барабана ворот | шт |  | VOR | 700 | 805 | 700 | 805 | 0% | 0% | 420 | 483 | 40% | 40% | 280 | 322 | 886.08 | 1196.21 | 1.7089 | аналог (12.5.79)
12.5.17 | Установка алюминиевого верхнего профиля | шт |  | VOR | 1800 | 2070 | 1800 | 2070 | 0% | 0% | 1080 | 1242 | 40% | 40% | 720 | 828 | 1137.35 | 1535.42 | 0.85301 | аналог (12.5.18)
12.5.18 | Установка алюминиевого нижнего профиля | шт |  | VOR | 2500 | 2875 | 2500 | 2880 | 0% | 0.1739% | 1500 | 1725 | 40% | 40.1% | 1000 | 1155 | 1031.55 | 1392.59 | 0.55704 | прайс (vorota.moscow нижний профиль 2 500)
12.5.19 | Установка алюминиевого обрамления калитки | шт |  | VOR | 3500 | 4025 | 3500 | 4025 | 0% | 0% | 2100 | 2415 | 40% | 40% | 1400 | 1610 | 1907.05 | 2574.52 | 0.73558 | аналог (ремонт калитки)
12.5.20 | Установка барабана ворот | шт |  | VOR | 3500 | 4025 | 3500 | 4025 | 0% | 0% | 2100 | 2415 | 40% | 40% | 1400 | 1610 | 2552.43 | 3445.78 | 0.98451 | прайс (tehman.ru, vorota.moscow, vorota-zenone.ru, optimalstandart.ru) барабан 3 500–8 000
12.5.21 | Установка бокового замка части полотна рулонных ворот | шт |  | VOR | 200 | 230 | 240 | 288 | 20% | 25.22% | 120 | 138 | 50% | 52.08% | 120 | 150 | 92.58 | 124.98 | 0.6249 | аналог (переборка полотна)
12.5.22 | Установка бокового уплотнителя направляющей рулонных ворот | мп |  | VOR | 250 | 288 | 320 | 384 | 28% | 33.33% | 150 | 172 | 53.12% | 55.21% | 170 | 212 | 185.15 | 249.95 | 0.9998 | аналог (zenone уплотнитель 200/мп)
12.5.23 | Установка боковой крышки 137,150,165 короба рулонных ворот | шт |  | VOR | 1800 | 2070 | 1800 | 2070 | 0% | 0% | 1080 | 1242 | 40% | 40% | 720 | 828 | 1606.27 | 2168.46 | 1.2047 | прайс (remont-vorot-rolstavney.ru, as-rolstavni.ru, rolkomp.ru)
12.5.24 | Установка боковой крышки 180,205,250 короба рулонных ворот | шт |  | VOR | 2100 | 2415 | 2100 | 2415 | 0% | 0% | 1260 | 1449 | 40% | 40% | 840 | 966 | 1728.89 | 2334 | 1.1114 | аналог (12.5.23)
12.5.25 | Установка боковой крышки 300,375 короба рулонных ворот | шт |  | VOR | 2500 | 2875 | 2500 | 2880 | 0% | 0.1739% | 1500 | 1725 | 40% | 40.1% | 1000 | 1155 | 2030.51 | 2741.19 | 1.0965 | аналог (12.5.23)
12.5.26 | Установка боковой крышки панели рулонных ворот | шт |  | VOR | 1800 | 2070 | 1800 | 2070 | 0% | 0% | 1080 | 1242 | 40% | 40% | 720 | 828 | 1639.67 | 2213.55 | 1.2298 | аналог (12.5.23)
12.5.27 | Установка боковой опоры с роликодержателем рулонных ворот | шт |  | VOR | 1000 | 1150 | 1000 | 1152 | 0% | 0.1739% | 600 | 690 | 40% | 40.1% | 400 | 462 | 963.54 | 1300.78 | 1.3008 | прайс (vorota.moscow боковая опора 500; zenone 500)
12.5.28 | Установка вала полнотелого с пазом под шпонку рулонных ворот | шт |  | VOR | 5500 | 6325 | 5500 | 6325 | 0% | 0% | 3300 | 3795 | 40% | 40% | 2200 | 2530 | 2089.55 | 2820.89 | 0.51289 | прайс (tehman.ru, vorota.moscow, vorota-zenone.ru, optimalstandart.ru) вал 5 000–8 000
12.5.29 | Установка вала пустотелого с пазом под шпонку рулонных ворот | шт |  | VOR | 5500 | 6325 | 5500 | 6325 | 0% | 0% | 3300 | 3795 | 40% | 40% | 2200 | 2530 | 2089.55 | 2820.89 | 0.51289 | аналог (12.5.28)
12.5.30 | Установка вала рулонных ворот | шт |  | VOR | 5500 | 6325 | 5500 | 6325 | 0% | 0% | 3300 | 3795 | 40% | 40% | 2200 | 2530 | 2089.55 | 2820.89 | 0.51289 | аналог (12.5.28) | Дублирует 12.5.28/12.5.29 без уточнения типа вала
12.5.31 | Установка вертикальной направляющей стойки, вертикальный подъем | шт |  | VOR | 7000 | 8050 | 7000 | 8050 | 0% | 0% | 4200 | 4830 | 40% | 40% | 2800 | 3220 | 4966.42 | 6704.67 | 0.95781 | прайс (optimalstandart 7 000; zenone 6 000)
12.5.32 | Установка вертикальной направляющей стойки, стандартный подъем | шт |  | VOR | 6000 | 6900 | 6000 | 6900 | 0% | 0% | 3600 | 4140 | 40% | 40% | 2400 | 2760 | 3856.41 | 5206.15 | 0.86769 | аналог (12.5.31)
12.5.33 | Установка верхнего и нижнего резинового уплотнителя ворот | мп |  | VOR | 300 | 345 | 400 | 480 | 33.33% | 39.13% | 180 | 207 | 55% | 56.88% | 220 | 273 | 238.05 | 321.37 | 1.0712 | прайс (vorota-zenone.ru 200/мп)
12.5.34 | Установка внешнего бокового уплотнителя секционных ворот | мп |  | VOR | 300 | 345 | 400 | 480 | 33.33% | 39.13% | 180 | 207 | 55% | 56.88% | 220 | 273 | 238.05 | 321.37 | 1.0712 | аналог (12.5.33)
12.5.35 | Установка внешнего верхнего уплотнителя секционных ворот | мп |  | VOR | 300 | 345 | 400 | 480 | 33.33% | 39.13% | 180 | 207 | 55% | 56.88% | 220 | 273 | 238.05 | 321.37 | 1.0712 | аналог (12.5.33)
12.5.36 | Установка ворот секционных и рулонных | м2 |  | VOR | 1500 | 1725 | 2400 | 2880 | 60% | 66.96% | 900 | 1035 | 62.5% | 64.06% | 1500 | 1845 | 2625.16 | 3543.97 | 2.3626 | прайс (doorhan-moscow.com/services/installation) 12–14 тыс до 8 м2 + 800–1 200/м2 | Наша цена 3 544/м2 выше рынка ~2,3 раза; для малых ворот (<8 м2) брать мин. 12 000/шт
12.5.37 | Установка врезного замка калитки ворот, дверей, секционных ворот | шт |  | VOR | 2500 | 2875 | 2500 | 2880 | 0% | 0.1739% | 1500 | 1725 | 40% | 40.1% | 1000 | 1155 | 1745.7 | 2356.7 | 0.94268 | аналог (ремонт/регулировка замков калиток от 2 000)
12.5.38 | Установка вставки для пружины | шт |  | VOR | 800 | 920 | 800 | 960 | 0% | 4.348% | 480 | 552 | 40% | 42.5% | 320 | 408 | 740.6 | 999.81 | 1.2498 | аналог (12.5.61)
12.5.39 | Установка втулки распорной для ролика/роликодержателя | шт |  | VOR | 500 | 575 | 500 | 576 | 0% | 0.1739% | 300 | 345 | 40% | 40.1% | 200 | 231 | 780.28 | 1053.38 | 2.1068 | аналог (12.5.79) | Наша цена 1 053 завышена
12.5.40 | Установка горизонтальной направляющей ворот | шт |  | VOR | 6000 | 6900 | 6000 | 6900 | 0% | 0% | 3600 | 4140 | 40% | 40% | 2400 | 2760 | 2816.93 | 3802.86 | 0.63381 | прайс (tehman.ru, vorota.moscow, vorota-zenone.ru, optimalstandart.ru) 6 000–7 000
12.5.41 | Установка датчика сигнализации ворот | шт |  | ELM | 2000 | 2300 | 2000 | 2300 | 0% | 0% | 1240 | 1426 | 38% | 38% | 760 | 874 | 1595.82 | 2154.36 | 1.0772 | аналог (концевые выключатели, zenone)
12.5.42 | Установка жалюзи ворот | шт |  | VOR | 1800 | 2070 | 1800 | 2070 | 0% | 0% | 1080 | 1242 | 40% | 40% | 720 | 828 | 1772.15 | 2392.4 | 1.3291 | аналог (12.5.63)
12.5.43 | Установка задвижки секционных и рулонных ворот | шт |  | VOR | 1500 | 1725 | 1500 | 1725 | 0% | 0% | 900 | 1035 | 40% | 40% | 600 | 690 | 608.35 | 821.27 | 0.54751 | прайс (optimalstandart замена задвижки 1 500)
12.5.44 | Установка замка одностороннего ворот | шт |  | VOR | 2000 | 2300 | 2000 | 2300 | 0% | 0% | 1200 | 1380 | 40% | 40% | 800 | 920 | 1137.35 | 1535.42 | 0.76771 | аналог (12.5.37)
12.5.45 | Установка защиты вертикальной направляющей стойки | шт |  | SVA | 2500 | 2875 | 2500 | 2875 | 0% | 0% | 1550 | 1782 | 38% | 38.02% | 950 | 1093 | 1066.82 | 1440.21 | 0.57608 | аналог (монтаж отбойников на анкерах)
12.5.46 | Установка изгиба направляющей стойки | шт |  | VOR | 3500 | 4025 | 3500 | 4025 | 0% | 0% | 2100 | 2415 | 40% | 40% | 1400 | 1610 | 972.04 | 1312.25 | 0.37493 | аналог (12.5.40) | Наша цена 1 312 занижена: замена изгиба = снятие полотна с направляющей
12.5.47 | Установка калитки ворот | шт |  | VOR | 8000 | 9200 | 8000 | 9600 | 0% | 4.348% | 4800 | 5520 | 40% | 42.5% | 3200 | 4080 | 3595.44 | 4853.84 | 0.60673 | аналог (zenone ремонт/врезка калитки) | Установка готовой калитки; врезка калитки в полотно на объекте — 40+ тыс
12.5.48 | Установка капсулы для вала | шт |  | VOR | 1000 | 1150 | 1000 | 1152 | 0% | 0.1739% | 600 | 690 | 40% | 40.1% | 400 | 462 | 1216.7 | 1642.55 | 1.6425 | аналог (12.5.27)
12.5.49 | Установка кардана ворот | шт |  | VOR | 3000 | 3450 | 3000 | 3450 | 0% | 0% | 1800 | 2070 | 40% | 40% | 1200 | 1380 | 2398.13 | 3237.48 | 1.0792 | аналог (12.5.76)
12.5.50 | Установка каретки подвижной рулонных ворот | шт |  | VOR | 3000 | 3450 | 3000 | 3450 | 0% | 0% | 1800 | 2070 | 40% | 40% | 1200 | 1380 | 2001.38 | 2701.86 | 0.90062 | прайс (vorota.moscow каретка 4 000)
12.5.51 | Установка консоли крепления вала рулонных ворот | шт |  | VOR | 2000 | 2300 | 2000 | 2304 | 0% | 0.1739% | 1200 | 1380 | 40% | 40.1% | 800 | 924 | 1044.78 | 1410.45 | 0.70522 | аналог (12.5.52)
12.5.52 | Установка концевого опорного кронштейна вала рулонных ворот | шт |  | VOR | 2000 | 2300 | 2000 | 2300 | 0% | 0% | 1200 | 1380 | 40% | 40% | 800 | 920 | 714.15 | 964.1 | 0.48205 | аналог (vorota.moscow кронштейн 2 000) | Наша цена 964 занижена ~2 раза
12.5.53 | Установка кронштейна для крепления навального привода | шт |  | VOR | 2000 | 2300 | 2000 | 2300 | 0% | 0% | 1200 | 1380 | 40% | 40% | 800 | 920 | 978.65 | 1321.18 | 0.66059 | аналог (old_mkt 1 500; vorota.moscow 2 000)
12.5.54 | Установка кронштейна для поддержки пружины | шт |  | VOR | 1800 | 2070 | 1800 | 2070 | 0% | 0% | 1080 | 1242 | 40% | 40% | 720 | 828 | 978.65 | 1321.18 | 0.73399 | аналог (12.5.52)
12.5.55 | Установка кронштейна каретки подвижной рулонных ворот | шт |  | VOR | 1800 | 2070 | 1800 | 2070 | 0% | 0% | 1080 | 1242 | 40% | 40% | 720 | 828 | 1150.58 | 1553.28 | 0.86293 | аналог (12.5.52)
12.5.56 | Установка механической части ручного управления рулонных ворот | шт |  | VOR | 4000 | 4600 | 4000 | 4600 | 0% | 0% | 2400 | 2760 | 40% | 40% | 1600 | 1840 | 2327.6 | 3142.26 | 0.78557 | прайс (yango монтаж мех. привода рольставней 6 000 Москва)
12.5.57 | Установка направляющего ролика рулонных ворот | шт |  | VOR | 700 | 805 | 700 | 805 | 0% | 0% | 420 | 483 | 40% | 40% | 280 | 322 | 767.05 | 1035.52 | 1.4793 | аналог (12.5.79)
12.5.58 | Установка направляющей профиля рулонных ворот | мп |  | VOR | 700 | 805 | 800 | 960 | 14.29% | 19.25% | 420 | 483 | 47.5% | 49.69% | 380 | 477 | 238.05 | 321.37 | 0.4591 | аналог (замена направляющих) | Наша цена 321/мп занижена ~2 раза
12.5.59 | Установка натяжного ролика цепи цепного редуктора рулонных ворот | шт |  | VOR | 2000 | 2300 | 2000 | 2300 | 0% | 0% | 1200 | 1380 | 40% | 40% | 800 | 920 | 1737.77 | 2345.99 | 1.173 | аналог (12.5.76)
12.5.60 | Установка нижнего углового кронштейна | шт |  | VOR | 2000 | 2300 | 2000 | 2300 | 0% | 0% | 1200 | 1380 | 40% | 40% | 800 | 920 | 753.83 | 1017.67 | 0.50883 | прайс (vorota.moscow нижний кронштейн 2 000)
12.5.61 | Установка окончаний пружин ворот | шт |  | VOR | 900 | 1035 | 900 | 1035 | 0% | 0% | 540 | 621 | 40% | 40% | 360 | 414 | 555.45 | 749.86 | 0.83318 | аналог (12.5.14)
12.5.62 | Установка Омега профиля от прогибания панели | шт |  | VOR | 1000 | 1150 | 1000 | 1152 | 0% | 0.1739% | 600 | 690 | 40% | 40.1% | 400 | 462 | 537.82 | 726.06 | 0.72606 | аналог (optimal промежуточные кронштейны 700)
12.5.63 | Установка панели калитки ворот | шт |  | VOR | 3500 | 4025 | 3500 | 4025 | 0% | 0% | 2100 | 2415 | 40% | 40% | 1400 | 1610 | 1785.38 | 2410.26 | 0.68865 | аналог (12.5.65)
12.5.64 | Установка панели металлического ограждения из металлического профиля (без стоек) | м2 |  | SVA | 600 | 690 | 600 | 720 | 0% | 4.348% | 372 | 428 | 38% | 40.56% | 228 | 292 | 1794.2 | 2422.17 | 4.037 | аналог (монтаж секций ограждения 400–700 руб/м2) | Наша цена 2 422/м2 выше рынка ~4 раза — если имеется в виду изготовление секции на сварке, нужна отдельная позиция
12.5.65 | Установка панели секционных ворот | шт |  | VOR | 5000 | 5750 | 5000 | 5760 | 0% | 0.1739% | 3000 | 3450 | 40% | 40.1% | 2000 | 2310 | 4628.75 | 6248.81 | 1.2498 | прайс (tehman.ru, vorota.moscow, vorota-zenone.ru, optimalstandart.ru) 3 000–9 000
12.5.66 | Установка петли калитки ворот | шт |  | VOR | 1000 | 1150 | 1000 | 1152 | 0% | 0.1739% | 600 | 690 | 40% | 40.1% | 400 | 462 | 753.83 | 1017.67 | 1.0177 | аналог (12.5.73)
12.5.67 | Установка пластиковой направляющей полотна рулонных ворот | шт |  | VOR | 1300 | 1495 | 1300 | 1536 | 0% | 2.742% | 780 | 897 | 40% | 41.6% | 520 | 639 | 934.57 | 1261.67 | 0.97052 | аналог (12.5.58)
12.5.68 | Установка подшипника ворот | шт |  | VOR | 2000 | 2300 | 2000 | 2300 | 0% | 0% | 1200 | 1380 | 40% | 40% | 800 | 920 | 802.32 | 1083.13 | 0.54157 | аналог (old_mkt 2 500)
12.5.69 | Установка подшипника опорного кронштейна для вала рулонных ворот | шт |  | VOR | 2200 | 2530 | 2200 | 2530 | 0% | 0% | 1320 | 1518 | 40% | 40% | 880 | 1012 | 815.55 | 1100.99 | 0.50045 | аналог (12.5.68)
12.5.70 | Установка порога калитки ворот | шт |  | VOR | 1300 | 1495 | 1300 | 1536 | 0% | 2.742% | 780 | 897 | 40% | 41.6% | 520 | 639 | 714.15 | 964.1 | 0.74162 | аналог (12.5.66)
12.5.71 | Установка привода секционных/рулонных ворот | шт |  | VOR | 6500 | 7475 | 6500 | 7475 | 0% | 0% | 3900 | 4485 | 40% | 40% | 2600 | 2990 | 6365.63 | 8593.6 | 1.3221 | прайс (tehman.ru, vorota.moscow, vorota-zenone.ru, optimalstandart.ru); doorhan-moscow 8 000
12.5.72 | Установка промежуточного кронштейна для вала рулонных ворот | шт |  | VOR | 1500 | 1725 | 1500 | 1725 | 0% | 0% | 900 | 1035 | 40% | 40% | 600 | 690 | 670.07 | 904.59 | 0.60306 | аналог (12.5.52)
12.5.73 | Установка промежуточной петли секционных ворот | шт |  | VOR | 500 | 575 | 500 | 576 | 0% | 0.1739% | 300 | 345 | 40% | 40.1% | 200 | 231 | 634.8 | 856.98 | 1.714 | прайс (tehman/zenone/optimal 300)
12.5.74 | Установка пружинно-инерционного механизма ворот | шт |  | VOR | 3500 | 4025 | 3500 | 4025 | 0% | 0% | 2100 | 2415 | 40% | 40% | 1400 | 1610 | 2455.45 | 3314.86 | 0.9471 | прайс (remont-vorot-rolstavney.ru, as-rolstavni.ru, rolkomp.ru) 2 000–5 500
12.5.75 | Установка раздвижной решётки | м2 |  | DVR | 1800 | 2070 | 1800 | 2070 | 0% | 0% | 1116 | 1283 | 38% | 38.02% | 684 | 787 | 1137.35 | 1535.42 | 0.85301 | аналог (12.1.61) | Дубль 12.1.61
12.5.76 | Установка редуктора ворот | шт |  | VOR | 4500 | 5175 | 4500 | 5175 | 0% | 0% | 2700 | 3105 | 40% | 40% | 1800 | 2070 | 2618.55 | 3535.04 | 0.78556 | прайс (tehman.ru, vorota.moscow, vorota-zenone.ru, optimalstandart.ru) редуктор 3 000–7 000
12.5.77 | Установка ригельного замка и запорной полосы ворот | шт |  | VOR | 2500 | 2875 | 2500 | 2875 | 0% | 0% | 1500 | 1725 | 40% | 40% | 1000 | 1150 | 2063.1 | 2785.19 | 1.1141 | прайс (remont-vorot-rolstavney.ru, as-rolstavni.ru, rolkomp.ru) ригельный замок 2 500
12.5.78 | Установка ригеля блокирующего и тяговой пружины ворот | шт |  | VOR | 2500 | 2875 | 2500 | 2875 | 0% | 0% | 1500 | 1725 | 40% | 40% | 1000 | 1150 | 1595.82 | 2154.36 | 0.86174 | прайс (remont-vorot-rolstavney.ru, as-rolstavni.ru, rolkomp.ru) тяговые пружины 2 500
12.5.79 | Установка ролика ворот | шт |  | VOR | 500 | 575 | 500 | 576 | 0% | 0.1739% | 300 | 345 | 40% | 40.1% | 200 | 231 | 555.45 | 749.86 | 1.4997 | прайс (tehman.ru, vorota.moscow, vorota-zenone.ru, optimalstandart.ru) ролик 250–500
12.5.80 | Установка рольставней | м2 |  | VOR | 1600 | 1840 | 2400 | 2880 | 50% | 56.52% | 960 | 1104 | 60% | 61.67% | 1440 | 1776 | 2625.16 | 3543.97 | 2.215 | прайс (bazalt-spb 650–920; rolstavni-dveri-vorota 2 000/м2 мин 12 000) | Наша цена 3 544/м2 выше рынка ~2 раза
12.5.81 | Установка ручки для поднятия полотна ворот | шт |  | VOR | 600 | 690 | 600 | 690 | 0% | 0% | 360 | 414 | 40% | 40% | 240 | 276 | 555.45 | 749.86 | 1.2498 | аналог (12.5.82)
12.5.82 | Установка ручки на двери калитки секционных ворот | шт |  | VOR | 700 | 805 | 700 | 805 | 0% | 0% | 420 | 483 | 40% | 40% | 280 | 322 | 555.45 | 749.86 | 1.0712 | аналог (ЕНиР Е6-13)
12.5.83 | Установка ручки ПВХ-ворот | шт |  | VOR | 600 | 690 | 600 | 690 | 0% | 0% | 360 | 414 | 40% | 40% | 240 | 276 | 555.45 | 749.86 | 1.2498 | аналог (12.5.81)
12.5.84 | Установка ручного цепного редуктора ворот | шт |  | VOR | 4000 | 4600 | 4000 | 4600 | 0% | 0% | 2400 | 2760 | 40% | 40% | 1600 | 1840 | 2618.55 | 3535.04 | 0.88376 | прайс (tehman.ru, vorota.moscow, vorota-zenone.ru, optimalstandart.ru) 2 000–7 000
12.5.85 | Установка соединительной муфты вала ворот | шт |  | VOR | 1800 | 2070 | 1800 | 2070 | 0% | 0% | 1080 | 1242 | 40% | 40% | 720 | 828 | 938.98 | 1267.62 | 0.70423 | аналог (12.5.49)
12.5.86 | Установка стоек металлического ограждения из металлического профиля | шт |  | SVA | 2000 | 2300 | 2000 | 2300 | 0% | 0% | 1240 | 1426 | 38% | 38% | 760 | 874 | 2287.93 | 3088.71 | 1.5444 | аналог (монтаж стоек ограждения) | Без бетонирования/фундамента
12.5.87 | Установка стопора полотна рулонных ворот | шт |  | VOR | 500 | 575 | 500 | 576 | 0% | 0.1739% | 300 | 345 | 40% | 40.1% | 200 | 231 | 502.55 | 678.44 | 1.3569 | аналог (12.5.79)
12.5.88 | Установка суппорта с подшипником ворот | шт |  | VOR | 2200 | 2530 | 2200 | 2530 | 0% | 0% | 1320 | 1518 | 40% | 40% | 880 | 1012 | 1150.58 | 1553.28 | 0.70604 | аналог (12.5.69)
12.5.89 | Установка троса ворот с коушем и втулкой | шт |  | VOR | 3000 | 3450 | 3000 | 3450 | 0% | 0% | 1800 | 2070 | 40% | 40% | 1200 | 1380 | 2133.63 | 2880.4 | 0.96013 | прайс (tehman.ru, vorota.moscow, vorota-zenone.ru, optimalstandart.ru) трос 2 500–3 500 (zenone 6 000–8 000 пара)
12.5.90 | Установка укосины для фиксации горизонтальной направляющей ворот | шт |  | VOR | 1000 | 1150 | 1000 | 1152 | 0% | 0.1739% | 600 | 690 | 40% | 40.1% | 400 | 462 | 934.57 | 1261.67 | 1.2617 | аналог (12.5.62)
12.5.91 | Установка уплотнителя концевого профиля рулонных ворот | мп |  | VOR | 250 | 288 | 250 | 288 | 0% | 0% | 150 | 172 | 40% | 40.28% | 100 | 116 | 158.7 | 214.25 | 0.857 | аналог (12.5.33)
12.5.92 | Установка уплотнителя направляющего профиля рулонных ворот | мп |  | VOR | 250 | 288 | 250 | 288 | 0% | 0% | 150 | 172 | 40% | 40.28% | 100 | 116 | 158.7 | 214.25 | 0.857 | аналог (12.5.33)
12.5.93 | Установка устройства от обрыва пружины ворот | шт |  | VOR | 5000 | 5750 | 5000 | 5750 | 0% | 0% | 3000 | 3450 | 40% | 40% | 2000 | 2300 | 1869.13 | 2523.33 | 0.50467 | прайс (optimalstandart 6 500)
12.5.94 | Установка устройства от обрыва троса ворот | шт |  | VOR | 4500 | 5175 | 4500 | 5175 | 0% | 0% | 2700 | 3105 | 40% | 40% | 1800 | 2070 | 2089.55 | 2820.89 | 0.62686 | прайс (optimalstandart 5 500)
12.5.95 | Установка части полотна рулонных ворот до 6 кв.м | шт |  | VOR | 3500 | 4025 | 3500 | 4025 | 0% | 0% | 2100 | 2415 | 40% | 40% | 1400 | 1610 | 2398.13 | 3237.48 | 0.92499 | прайс (remont-vorot-rolstavney.ru, as-rolstavni.ru, rolkomp.ru) переборка полотна от 3 000
12.5.96 | Установка части полотна рулонных ворот от 12 кв.м до 16 кв.м | шт |  | VOR | 6000 | 6900 | 6400 | 7680 | 6.667% | 11.3% | 3600 | 4140 | 43.75% | 46.09% | 2800 | 3540 | 3041.75 | 4106.36 | 0.68439 | аналог (12.5.95)
12.5.97 | Установка части полотна рулонных ворот от 16 кв.м до 20 кв.м | шт |  | VOR | 7500 | 8625 | 8000 | 9600 | 6.667% | 11.3% | 4500 | 5175 | 43.75% | 46.09% | 3500 | 4425 | 3456.13 | 4665.78 | 0.6221 | аналог (12.5.95)
12.5.98 | Установка части полотна рулонных ворот от 6 кв.м до 12 кв.м | шт |  | VOR | 4500 | 5175 | 4800 | 5760 | 6.667% | 11.3% | 2700 | 3105 | 43.75% | 46.09% | 2100 | 2655 | 2777.25 | 3749.29 | 0.83318 | аналог (12.5.95)
12.5.99 | Установка части полотна рулонных ворот свыше 20 кв.м | шт |  | VOR | 9000 | 10350 | 9600 | 11520 | 6.667% | 11.3% | 5400 | 6210 | 43.75% | 46.09% | 4200 | 5310 | 3703 | 4999.05 | 0.55545 | аналог (12.5.95)
12.5.100 | Установка шины скользящей для доводчика | шт |  | DVR | 900 | 1035 | 900 | 1035 | 0% | 0% | 558 | 642 | 38% | 37.97% | 342 | 393 | 886.08 | 1196.21 | 1.3291 | аналог (12.3.22) | Позиция доводчика двери — не относится к воротам, ошибочный подраздел
12.5.101 | Замена роликового бокового кронштейна | шт |  | VOR | 1000 | 1150 | 1000 | 1152 | 0% | 0.1739% | 600 | 690 | 40% | 40.1% | 400 | 462 | 1124.13 | 1517.58 | 1.5176 | прайс (optimal ролик с опорой 700; tehman кронштейн 700)
12.5.102 | Установка электромеханической части управления рулонных ворот | шт |  | VOR | 5000 | 5750 | 5000 | 5750 | 0% | 0% | 3000 | 3450 | 40% | 40% | 2000 | 2300 | 2733.17 | 3689.78 | 0.73796 | прайс (yango замена электропривода рольставни 6 000; remont-vorot 3 500)
12.5.103 | Замена роликового бокового кронштейна | шт |  | VOR | 1000 | 1150 | 1000 | 1152 | 0% | 0.1739% | 600 | 690 | 40% | 40.1% | 400 | 462 | 1124.13 | 1517.58 | 1.5176 | аналог (12.5.101) | Дубль 12.5.101
12.5.104 | Замена 1 шт. зиппера скоростных ворот DYNACO среднетемпературного и низкотемпературного исполнения. | шт |  | VOR | 18000 | 20700 | 18000 | 20700 | 0% | 0% | 10800 | 12420 | 40% | 40% | 7200 | 8280 | 24995.25 | 33743.59 | 1.8746 | аналог (сервис Dynaco: выезд 3 500 + программирование 3 000 + снятие полотна) | Наша цена 33 744 выше рынка ~1,9 раза; специализированный сервис
12.5.105 | Монтаж полотна скоростных ворот DYNACO низкотемпературного исполнения размером 3,0*5,0 м | шт |  | VOR | 18000 | 20700 | 18000 | 20700 | 0% | 0% | 10800 | 12420 | 40% | 40% | 7200 | 8280 | 5356.13 | 7230.78 | 0.40171 | аналог (12.5.104) | Наша цена 7 231 занижена ~2,5 раза: монтаж полотна 15 м2 с зипперами и ПНР
12.5.N1 | Регламентное ТО промышленных секционных ворот с приводом | усл | да | VOR | 5000 | 5750 | 5000 | 5750 | 0% | 0% | 3000 | 3450 | 40% | 40% | 2000 | 2300 |  |  |  | прайс (optimalstandart 4 500; profi 5 000–15 000)
12.5.N2 | Регламентное ТО рулонных ворот / рольставни | усл | да | VOR | 4000 | 4600 | 4000 | 4600 | 0% | 0% | 2400 | 2760 | 40% | 40% | 1600 | 1840 |  |  |  | аналог (12.5.N1)
12.5.N3 | Демонтаж секционных ворот | шт | да | VOR | 5000 | 5750 | 9600 | 11520 | 92% | 100.3% | 3000 | 3450 | 68.75% | 70.05% | 6600 | 8070 |  |  |  | прайс (doorhan-moscow.com/services/installation) 3 000; yango 1 500
12.5.N4 | Замена фотоэлементов безопасности ворот (пара) | шт | да | VOR | 3000 | 3450 | 3000 | 3450 | 0% | 0% | 1800 | 2070 | 40% | 40% | 1200 | 1380 |  |  |  | прайс (tehman.ru, vorota.moscow, vorota-zenone.ru, optimalstandart.ru) 2 000–5 500
12.5.N5 | Замена блока управления привода ворот с программированием | шт | да | VOR | 3500 | 4025 | 3500 | 4025 | 0% | 0% | 2100 | 2415 | 40% | 40% | 1400 | 1610 |  |  |  | прайс (optimalstandart 3 500)
12.5.N6 | Выезд и диагностика ворот (аварийная заявка) | усл | да | VOR | 3500 | 4025 | 3500 | 4025 | 0% | 0% | 2100 | 2415 | 40% | 40% | 1400 | 1610 |  |  |  | прайс (vorota.moscow 3 500; tehman от 3 000)
12.5.N7 | Рихтовка панели секционных ворот на месте | шт | да | VOR | 3000 | 3450 | 3200 | 3840 | 6.667% | 11.3% | 1800 | 2070 | 43.75% | 46.09% | 1400 | 1770 |  |  |  | аналог (12.5.65)
12.5.N8 | Замена/настройка концевых выключателей привода | шт | да | VOR | 1500 | 1725 | 1500 | 1725 | 0% | 0% | 900 | 1035 | 40% | 40% | 600 | 690 |  |  |  | прайс (vorota-zenone.ru 500; tehman 2 000)
12.5.N9 | Монтаж скоростных рулонных ПВХ-ворот до 12 м2 | шт | да | VOR | 30000 | 34500 | 30000 | 34500 | 0% | 0% | 18000 | 20700 | 40% | 40% | 12000 | 13800 |  |  |  | аналог (doorhan промышленные 14 000 + автоматика 8 000 + ПНР)
12.5.N10 | Замена кнопочного поста / радиоприёмника привода ворот | шт | да | VOR | 1500 | 1725 | 1500 | 1725 | 0% | 0% | 900 | 1035 | 40% | 40% | 600 | 690 |  |  |  | прайс (vorota.moscow 500–1 000; tehman 2 000)
12.6 Пленочные ПВХ завесы
12.6.1 | Установка гребенки полосовых завес | шт |  | VOR | 500 | 575 | 500 | 576 | 0% | 0.1739% | 300 | 345 | 40% | 40.1% | 200 | 231 | 952.2 | 1285.47 | 2.5709 | аналог (12.6.N1) | Наша цена 1 285 завышена ~2,5 раза
12.6.2 | Установка болта для центровки пленочных и ПВХ ворот | шт |  | VOR | 400 | 460 | 400 | 460 | 0% | 0% | 240 | 276 | 40% | 40% | 160 | 184 | 555.45 | 749.86 | 1.8746 | аналог (12.6.12)
12.6.3 | Установка верхней опоры створки пленочных и ПВХ ворот | шт |  | VOR | 1800 | 2070 | 1800 | 2070 | 0% | 0% | 1080 | 1242 | 40% | 40% | 720 | 828 | 1410.67 | 1904.4 | 1.058 | аналог (маятниковые двери, profi)
12.6.4 | Установка нижней опоры створки пленочных и ПВХ ворот | шт |  | VOR | 1800 | 2070 | 1800 | 2070 | 0% | 0% | 1080 | 1242 | 40% | 40% | 720 | 828 | 1265.2 | 1708.02 | 0.9489 | аналог (12.6.3)
12.6.5 | Установка одной полосы пленочных завес | шт |  | VOR | 250 | 288 | 250 | 288 | 0% | 0% | 150 | 172 | 40% | 40.28% | 100 | 116 | 555.45 | 749.86 | 2.9994 | аналог (arshinpro 700 руб/м2 ≈ 2–3 полосы) | Наша цена 750 за полосу завышена ~3 раза
12.6.6 | Установка пластины полосовой завесы | шт |  | VOR | 350 | 402 | 350 | 402 | 0% | 0% | 210 | 241 | 40% | 40.05% | 140 | 161 | 767.05 | 1035.52 | 2.9586 | аналог (12.6.5) | Наша цена 1 036 завышена ~3 раза
12.6.7 | Установка пленочных и ПВХ распашных ворот одна створка | шт |  | VOR | 5000 | 5750 | 5000 | 5760 | 0% | 0.1739% | 3000 | 3450 | 40% | 40.1% | 2000 | 2310 | 4232 | 5713.2 | 1.1426 | прайс (arshinpro.ru, profi.ru маятниковые двери) 2 780–7 000; СПб от 6 000
12.6.8 | Установка полотна пленочных и пластиковых ворот 1 створка | шт |  | VOR | 2500 | 2875 | 2500 | 2880 | 0% | 0.1739% | 1500 | 1725 | 40% | 40.1% | 1000 | 1155 | 2512.75 | 3392.21 | 1.3569 | аналог (12.6.7)
12.6.9 | Установка пружинно-возвратого механизма пленочных и ПВХ ворот | шт |  | VOR | 2500 | 2875 | 2500 | 2880 | 0% | 0.1739% | 1500 | 1725 | 40% | 40.1% | 1000 | 1155 | 1719.25 | 2320.99 | 0.9284 | аналог (12.6.7) | Дублирует 12.6.19/12.6.22
12.6.10 | Установка пружины пружинно-возвратного механизма пленочных и ПВХ ворот | шт |  | VOR | 1800 | 2070 | 1800 | 2070 | 0% | 0% | 1080 | 1242 | 40% | 40% | 720 | 828 | 1719.25 | 2320.99 | 1.2894 | аналог (12.6.9)
12.6.11 | Установка смотрового окна пленочных и ПВХ-ворот | шт |  | VOR | 1600 | 1840 | 1600 | 1920 | 0% | 4.348% | 960 | 1104 | 40% | 42.5% | 640 | 816 | 1031.55 | 1392.59 | 0.87037 | аналог (замена стекла в двери)
12.6.12 | Установка фиксирующей гайки нижней опоры пленочных и ПВХ ворот | шт |  | VOR | 500 | 575 | 500 | 576 | 0% | 0.1739% | 300 | 345 | 40% | 40.1% | 200 | 231 | 819.95 | 1106.93 | 2.2139 | аналог (12.6.2) | Наша цена 1 107 за гайку завышена
12.6.13 | Натяжка пружины пленочных и ПВХ ворот | шт |  | VOR | 900 | 1035 | 900 | 1035 | 0% | 0% | 540 | 621 | 40% | 40% | 360 | 414 | 1736.88 | 2344.79 | 2.6053 | аналог (12.5.7) | Наша цена 2 345 завышена ~2,5 раза
12.6.14 | Регулировка по уровню створки пленочных и пластиковых ворот | шт |  | VOR | 1000 | 1150 | 1000 | 1152 | 0% | 0.1739% | 600 | 690 | 40% | 40.1% | 400 | 462 | 1031.55 | 1392.59 | 1.3926 | аналог (регулировка дверей profi 1 000–1 630)
12.6.15 | Ремонт полотна створки пленочных ворот | шт |  | VOR | 1500 | 1725 | 1600 | 1920 | 6.667% | 11.3% | 900 | 1035 | 43.75% | 46.09% | 700 | 885 | 1137.35 | 1535.42 | 1.0236 | аналог (ремонт пластиковых дверей profi от 2 000)
12.6.16 | Смазка трущихся элементов пленочных и ПВХ ворот (с учетом смазки) | шт |  | VOR | 500 | 575 | 500 | 576 | 0% | 0.1739% | 300 | 345 | 40% | 40.1% | 200 | 231 | 449.65 | 607.03 | 1.2141 | аналог (12.5.13)
12.6.17 | Укорачивание полотна 1 створки пленочных и ПВХ ворот | шт |  | VOR | 1500 | 1725 | 1600 | 1920 | 6.667% | 11.3% | 900 | 1035 | 43.75% | 46.09% | 700 | 885 | 1216.7 | 1642.55 | 1.095 | аналог (12.6.15)
12.6.18 | Установка фиксатора пружинно-возвратного механизма пленочных ворот | шт |  | VOR | 700 | 805 | 700 | 805 | 0% | 0% | 420 | 483 | 40% | 40% | 280 | 322 | 670.07 | 904.59 | 1.2923 | аналог (12.6.10)
12.6.19 | Установка пружинно-возвратного механизма ПВХ ворот | шт |  | VOR | 2500 | 2875 | 2500 | 2880 | 0% | 0.1739% | 1500 | 1725 | 40% | 40.1% | 1000 | 1155 | 2398.13 | 3237.48 | 1.295 | аналог (12.6.9)
12.6.20 | Установка шарика нижней опоры пленочных ворот | шт |  | VOR | 800 | 920 | 800 | 960 | 0% | 4.348% | 480 | 552 | 40% | 42.5% | 320 | 408 | 934.57 | 1261.67 | 1.5771 | аналог (12.6.4)
12.6.21 | Установка шарика нижней опоры ПВХ ворот | шт |  | VOR | 800 | 920 | 800 | 960 | 0% | 4.348% | 480 | 552 | 40% | 42.5% | 320 | 408 | 934.57 | 1261.67 | 1.5771 | аналог (12.6.20)
12.6.22 | Установка пружинно-возвратного механизма пленочных ворот | шт |  | VOR | 2500 | 2875 | 2500 | 2880 | 0% | 0.1739% | 1500 | 1725 | 40% | 40.1% | 1000 | 1155 | 2398.13 | 3237.48 | 1.295 | аналог (12.6.9)
12.6.N1 | Монтаж полосовой ПВХ-завесы на проём | м2 | да | VOR | 800 | 920 | 1280 | 1536 | 60% | 66.96% | 480 | 552 | 62.5% | 64.06% | 800 | 984 |  |  |  | прайс (arshinpro.ru 700 руб/м2)
12.6.N2 | Демонтаж полосовой ПВХ-завесы | м2 | да | RAZ | 250 | 288 | 250 | 288 | 0% | 0% | 162 | 187 | 35.2% | 35.07% | 88 | 101 |  |  |  | аналог (12.6.N1)
12.7 Внутренние межкомнатные двери
12.7.1 | Замена замка межкомнатной двери | шт |  | DVR | 1200 | 1380 | 1200 | 1380 | 0% | 0% | 744 | 856 | 38% | 37.97% | 456 | 524 | 823.26 | 1111.4 | 0.92617 | прайс (spb.hands.ru, profi.ru установка межкомнатных дверей, dverinabiz.spb.ru) врезка замка 900
12.7.2 | Замена замка шкафчиков сотрудников | шт |  | DVR | 400 | 460 | 400 | 460 | 0% | 0% | 248 | 285 | 38% | 38.04% | 152 | 175 | 330.63 | 446.35 | 1.1159 | аналог (12.7.3)
12.7.3 | Замена личинки замка | шт |  | DVR | 400 | 460 | 400 | 460 | 0% | 0% | 248 | 285 | 38% | 38.04% | 152 | 175 | 198.38 | 267.81 | 0.66953 | аналог (12.1.10) | Наша цена 268 занижена
12.7.4 | Замена петли межкомнатной двери | шт |  | DVR | 600 | 690 | 600 | 690 | 0% | 0% | 372 | 428 | 38% | 37.97% | 228 | 262 | 277.73 | 374.94 | 0.6249 | прайс (profi.ru замена петель 410–2 850; врезка 200–300)
12.7.5 | Замена ручки межкомнатной двери | шт |  | DVR | 600 | 690 | 600 | 690 | 0% | 0% | 372 | 428 | 38% | 37.97% | 228 | 262 | 634.8 | 856.98 | 1.4283 | аналог (12.7.4)
12.7.6 | Ремонт дверной ручки межкомнатной двери | шт |  | DVR | 600 | 690 | 600 | 690 | 0% | 0% | 372 | 428 | 38% | 37.97% | 228 | 262 | 535.61 | 723.07 | 1.2051 | аналог (12.7.5)
12.7.7 | Ремонт замка однозапорного межкомнатной двери | шт |  | DVR | 900 | 1035 | 900 | 1035 | 0% | 0% | 558 | 642 | 38% | 37.97% | 342 | 393 | 588.51 | 794.49 | 0.88277 | аналог (12.1.54)
12.7.8 | Установка дверных блоков из ПВХ с фурнитурой в наружных и внутренних дверных проемах: в каменных стенах площадью проема более 3 м2 | м2 |  | DVR | 1300 | 1495 | 1300 | 1520 | 0% | 1.672% | 806 | 927 | 38% | 39.01% | 494 | 593 | 1776.78 | 2398.65 | 1.8451 | аналог (vdomspb.ru блок ПВХ 3 800–4 800/шт)
12.7.9 | Установка дверных блоков из ПВХ с фурнитурой в наружных и внутренних дверных проемах: в каменных стенах площадью проема до 3 м2 | м2 |  | DVR | 2000 | 2300 | 2000 | 2300 | 0% | 0% | 1240 | 1426 | 38% | 38% | 760 | 874 | 2909.5 | 3927.83 | 1.9639 | прайс (vdomspb.ru 4 800/блок ≈ 2 300/м2) | Наша цена 3 928/м2 выше рынка ~2 раза
12.7.10 | Установка дверных блоков из ПВХ с фурнитурой в наружных и внутренних дверных проемах: в перегородках ГКЛ площадью проема до 3 м2 | м2 |  | DVR | 1900 | 2185 | 1900 | 2185 | 0% | 0% | 1178 | 1355 | 38% | 37.99% | 722 | 830 | 2290.9 | 3092.72 | 1.6277 | аналог (12.7.9)
12.7.11 | Установка дверных блоков из ПВХ с фурнитурой в наружных и внутренних дверных проемах: в перегородках ГКЛ площадью проема более 3 м2 | м2 |  | DVR | 1200 | 1380 | 1200 | 1394 | 0% | 1.014% | 744 | 856 | 38% | 38.59% | 456 | 538 | 1456.74 | 1966.6 | 1.6388 | аналог (12.7.8)
12.7.12 | Установка деревянных дверных блоков с фурнитурой в наружных и внутренних дверных проемах: в каменных стенах, площадь проема более 3 м2 | м2 |  | DVR | 1300 | 1495 | 1300 | 1520 | 0% | 1.672% | 806 | 927 | 38% | 39.01% | 494 | 593 | 1565.84 | 2113.88 | 1.6261 | аналог (12.7.13)
12.7.13 | Установка деревянных дверных блоков с фурнитурой в наружных и внутренних дверных проемах: в каменных стенах, площадь проема до 3 м2 | м2 |  | DVR | 2000 | 2300 | 2000 | 2300 | 0% | 0% | 1240 | 1426 | 38% | 38% | 760 | 874 | 1674.29 | 2260.29 | 1.1301 | прайс (spb.hands.ru, profi.ru установка межкомнатных дверей, dverinabiz.spb.ru) 3 000–5 950/шт
12.7.14 | Установка деревянных дверных блоков с фурнитурой в наружных и внутренних дверных проемах: в перегородках из ГКЛ, площадь проема более 3 м2 | м2 |  | DVR | 1200 | 1380 | 1200 | 1394 | 0% | 1.014% | 744 | 856 | 38% | 38.59% | 456 | 538 | 1530.57 | 2066.27 | 1.7219 | аналог (12.7.12)
12.7.15 | Установка деревянных дверных блоков с фурнитурой в наружных и внутренних дверных проемах: в перегородках из ГКЛ, площадь проема до 3 м2 | м2 |  | DVR | 1900 | 2185 | 1900 | 2185 | 0% | 0% | 1178 | 1355 | 38% | 37.99% | 722 | 830 | 1663.05 | 2245.12 | 1.1816 | аналог (12.7.13)
12.7.16 | Установка и крепление наличников | мп |  | DVR | 150 | 172 | 150 | 172 | 0% | 0% | 93 | 107 | 38% | 37.79% | 57 | 65 | 101.83 | 137.47 | 0.91647 | прайс (hands.ru наличник 300/шт ≈ 145/мп)
12.7.17 | Установка рейки-добора | шт |  | DVR | 350 | 402 | 350 | 402 | 0% | 0% | 217 | 250 | 38% | 37.81% | 133 | 152 | 149.44 | 201.74 | 0.5764 | аналог (12.7.16)
12.7.18 | Установка: в готовые гнезда врезных дверных замков с ручками | шт |  | DVR | 600 | 690 | 600 | 690 | 0% | 0% | 372 | 428 | 38% | 37.97% | 228 | 262 | 370.3 | 499.91 | 0.83318 | аналог (12.7.1)
12.7.19 | Установка: вертикальных задвижек | шт |  | DVR | 1200 | 1380 | 1200 | 1380 | 0% | 0% | 744 | 856 | 38% | 37.97% | 456 | 524 | 614.96 | 830.2 | 0.69183 | аналог (12.3.20)
12.7.20 | Установка: дверного доводчика | шт |  | DVR | 1500 | 1725 | 1500 | 1725 | 0% | 0% | 930 | 1069 | 38% | 38.03% | 570 | 656 | 403.8 | 545.13 | 0.36342 | прайс (ek-pt 800; profi 1 500; hands 3 000) | Наша цена 545 занижена ~2,7 раза
12.7.N1 | Демонтаж межкомнатного дверного блока с наличниками | шт | да | RAZ | 1000 | 1150 | 1000 | 1150 | 0% | 0% | 650 | 748 | 35% | 34.96% | 350 | 402 |  |  |  | аналог (psa-mos демонтаж деревянной двери)
12.7.N2 | Регулировка межкомнатной двери (петли, притвор) | шт | да | DVR | 1000 | 1150 | 1000 | 1150 | 0% | 0% | 620 | 713 | 38% | 38% | 380 | 437 |  |  |  | прайс (profi.ru 1 630–3 260)
12.7.N3 | Установка межкомнатного дверного блока до 900 мм под ключ (коробка, петли, замок, наличники) | шт | да | DVR | 5000 | 5750 | 5000 | 5750 | 0% | 0% | 3100 | 3565 | 38% | 38% | 1900 | 2185 |  |  |  | прайс (spb.hands.ru, profi.ru установка межкомнатных дверей, dverinabiz.spb.ru) 3 000–5 950
12.7.N4 | Установка дверного порога | шт | да | DVR | 700 | 805 | 700 | 805 | 0% | 0% | 434 | 499 | 38% | 38.01% | 266 | 306 |  |  |  | аналог (12.7.17)
12.7.N5 | Установка дверного упора/отбойника | шт | да | DVR | 300 | 345 | 300 | 345 | 0% | 0% | 186 | 214 | 38% | 37.97% | 114 | 131 |  |  |  | аналог (12.3.13)
16.1 Грузоподъемное оборудование
16.1.1 | Срочный выезд на объект, в пределах МКАД в течении 4-х часов для ремонта ГПО | услуга |  | PSM | 5000 | 6000 | 5000 | 6000 | 0% | 0% | 3000 | 3600 | 40% | 40% | 2000 | 2400 | 4033.63 | 5445.4 | 1.0891 | прайс (repairgate.ru — выезды на ремонт уравнит. платформ) | МКАД — московская формулировка; для СПб применять как «в пределах КАД». Только прибытие ≤4 ч и диагностика, ремонт — отдельными позициями.
16.1.2 | Срочный выезд на объект, за пределами МКАД в течении 4-х часов для ремонта ГПО | услуга |  | PSM | 6500 | 7500 | 6500 | 7500 | 0% | 0% | 3850 | 4450 | 40.77% | 40.67% | 2650 | 3050 | 4298.13 | 5802.48 | 0.89269 | прайс (repairgate.ru — выезды на ремонт уравнит. платформ) | МКАД — московская формулировка; для СПб применять как «в пределах КАД». Пробег сверх зоны — по 16.1.4.
16.1.3 | Выезд на объект, в пределах МКАД для ремонта ГПО | услуга |  | PSM | 3000 | 3500 | 3000 | 3500 | 0% | 0% | 1800 | 2050 | 40% | 41.43% | 1200 | 1450 | 3207.06 | 4329.53 | 1.4432 | прайс (doorhan-spb.ru/price/gates_defects) | МКАД — московская формулировка; для СПб применять как «в пределах КАД».
16.1.4 | Выезд на объект, за пределами МКАД за каждый км для ремонта ГПО | услуга |  | PSM | 40 | 45 | 40 | 48 | 0% | 6.667% | 30 | 30 | 25% | 37.5% | 10 | 18 | 71.08 | 95.96 | 2.399 | прайс (repairgate.ru — выезды на ремонт уравнит. платформ) | Ед. «услуга» — фактически 1 км пробега (repairgate 40 руб/км, vorotaservis 30 руб/км).
16.1.5 | Фиксация грузовой платформы для очистки приямков | шт |  | PSM | 3000 | 3500 | 3000 | 3500 | 0% | 0% | 1800 | 2050 | 40% | 41.43% | 1200 | 1450 | 1719.25 | 2320.99 | 0.77366 | аналог (нормо-час ремонта ПС 3 000–3 600 б/НДС: rg-rem.ru, rutechlift)
16.1.6 | Очистка от грязи, мусора, сточных жидкостей приямка грузового подъемника | м3 |  | RAZ | 9000 | 10500 | 9000 | 10500 | 0% | 0% | 6000 | 6950 | 33.33% | 33.81% | 3000 | 3550 | 5958.3 | 8043.71 | 0.89375 | расчёт | Ручная выемка ила/мусора с выносом; утилизация жидких отходов отдельно.
16.1.7 | Дезинфекция стен, пола шахты грузового подъемника (с учетом расхоюдных материалов) | м2 |  | DER | 60 | 70 | 60 | 70 | 0% | 0% | 36 | 42 | 40% | 40% | 24 | 28 | 14.59 | 19.7 | 0.32833 | расчёт | Наш тариф 19,7 руб/м² ~3 раза ниже рынка ОЗДС (40–80 руб/м², мин. заказ ~3 000 руб).
16.1.8 | Откачка сточной жидкости из приямка грузового подъемника фекальным насосом | м3 |  | RAZ | 800 | 950 | 800 | 950 | 0% | 0% | 540 | 600 | 32.5% | 36.84% | 260 | 350 | 767.05 | 1035.52 | 1.2944 | расчёт | Без вывоза стоков ассенизатором.
16.1.9 | Проверка работоспособности оборудования/выявление неисправности, инструктаж сотрудников заказчика (одна единица оборудования) подъемного оборудования | шт |  | PSM | 4500 | 5200 | 4500 | 5200 | 0% | 0% | 2500 | 2900 | 44.44% | 44.23% | 2000 | 2300 | 2172.21 | 2932.48 | 0.65166 | аналог (rutechlift.ru/ceny — прайс ремонта подъёмников МСК)
16.1.10 | Изготовление и Установка стенда/плаката об информационной безопасности оборудования, включая стоимость материалов | шт |  | RAZ | 1800 | 2000 | 1800 | 2000 | 0% | 0% | 1300 | 1500 | 27.78% | 25% | 500 | 500 | 1689.5 | 2280.83 | 1.2671 | расчёт | С материалом (плакат ~800 руб).
16.1.11 | Регулировка реле контроля напряжения | шт |  | PSM | 1500 | 1750 | 1500 | 1750 | 0% | 0% | 840 | 960 | 44% | 45.14% | 660 | 790 | 1206.79 | 1629.17 | 1.0861 | аналог (нормо-час ремонта ПС 3 000–3 600 б/НДС: rg-rem.ru, rutechlift)
16.1.12 | Сброс ошибок, настройка параметров щита управления | шт |  | PSM | 2200 | 2600 | 2200 | 2600 | 0% | 0% | 1250 | 1450 | 43.18% | 44.23% | 950 | 1150 | 1206.79 | 1629.17 | 0.74053 | аналог (нормо-час ремонта ПС 3 000–3 600 б/НДС: rg-rem.ru, rutechlift)
16.1.13 | Протяжка электрических соединений щита управления | шт |  | PSM | 2800 | 3300 | 2800 | 3300 | 0% | 0% | 1700 | 1900 | 39.29% | 42.42% | 1100 | 1400 | 1206.79 | 1629.17 | 0.58185 | аналог (нормо-час ремонта ПС 3 000–3 600 б/НДС: rg-rem.ru, rutechlift)
16.1.14 | Замена электромагнитного контактора | шт |  | PSM | 2800 | 3300 | 2800 | 3300 | 0% | 0% | 1700 | 1900 | 39.29% | 42.42% | 1100 | 1400 | 965.43 | 1303.33 | 0.46547 | аналог (нормо-час ремонта ПС 3 000–3 600 б/НДС: rg-rem.ru, rutechlift)
16.1.15 | Замена реле контроля напряжения | шт |  | PSM | 2200 | 2600 | 2200 | 2600 | 0% | 0% | 1250 | 1450 | 43.18% | 44.23% | 950 | 1150 | 965.43 | 1303.33 | 0.59242 | аналог (нормо-час ремонта ПС 3 000–3 600 б/НДС: rg-rem.ru, rutechlift)
16.1.16 | Замена блока питания | шт |  | PSM | 2200 | 2600 | 2200 | 2600 | 0% | 0% | 1250 | 1450 | 43.18% | 44.23% | 950 | 1150 | 965.43 | 1303.33 | 0.59242 | аналог (нормо-час ремонта ПС 3 000–3 600 б/НДС: rg-rem.ru, rutechlift)
16.1.17 | Замена автомата защитного отключения | шт |  | PSM | 1500 | 1750 | 1500 | 1750 | 0% | 0% | 840 | 960 | 44% | 45.14% | 660 | 790 | 482.71 | 651.66 | 0.43444 | аналог (нормо-час ремонта ПС 3 000–3 600 б/НДС: rg-rem.ru, rutechlift)
16.1.18 | Замена промежуточного реле | шт |  | PSM | 900 | 1050 | 900 | 1050 | 0% | 0% | 500 | 580 | 44.44% | 44.76% | 400 | 470 | 240.48 | 324.65 | 0.36072 | аналог (нормо-час ремонта ПС 3 000–3 600 б/НДС: rg-rem.ru, rutechlift)
16.1.19 | Замена кнопочного выключателя/включателя | шт |  | PSM | 1200 | 1400 | 1200 | 1400 | 0% | 0% | 670 | 780 | 44.17% | 44.29% | 530 | 620 | 362.03 | 488.74 | 0.40728 | аналог (vorotaservis.com, doorhan-spb.ru)
16.1.20 | Установка кнопочного выключателя/включателя | шт |  | PSM | 1700 | 2000 | 1700 | 2000 | 0% | 0% | 1000 | 1150 | 41.18% | 42.5% | 700 | 850 | 362.03 | 488.74 | 0.28749 | аналог (vorotaservis.com, doorhan-spb.ru) | Установка новой кнопки с прокладкой провода до 3 м.
16.1.21 | Замена кулачкового выключателя/включателя | шт |  | PSM | 2300 | 2700 | 2300 | 2700 | 0% | 0% | 1300 | 1550 | 43.48% | 42.59% | 1000 | 1150 | 965.43 | 1303.33 | 0.56667 | аналог (нормо-час ремонта ПС 3 000–3 600 б/НДС: rg-rem.ru, rutechlift)
16.1.22 | Ремонт обрыва многожильного кабеля цепи управления ,включая изоляционные материалы,клемники | шт |  | PSM | 4500 | 5200 | 4500 | 5200 | 0% | 0% | 2650 | 3000 | 41.11% | 42.31% | 1850 | 2200 | 2413.56 | 3258.31 | 0.72407 | расчёт | С поиском места обрыва.
16.1.23 | Ремонт обрыва многожильного кабеля цепи безопасности ,включая изоляционные материалы,клемники | шт |  | PSM | 3600 | 4200 | 3600 | 4200 | 0% | 0% | 2050 | 2400 | 43.06% | 42.86% | 1550 | 1800 | 1448.14 | 1954.99 | 0.54305 | расчёт
16.1.24 | Ремонт обрыва многожильного кабеля цепи трехфазного питания, включая изоляционные материалы,клемники | шт |  | PSM | 4500 | 5200 | 4500 | 5200 | 0% | 0% | 2650 | 3000 | 41.11% | 42.31% | 1850 | 2200 | 2896.28 | 3909.98 | 0.86888 | расчёт
16.1.25 | Ремонт обрыва кабеля цепи освещения, включая изоляционные материалы,клемники | шт |  | PSM | 1800 | 2100 | 1800 | 2100 | 0% | 0% | 1000 | 1200 | 44.44% | 42.86% | 800 | 900 | 965.43 | 1303.33 | 0.72407 | расчёт
16.1.26 | Замена кабеля (одна работа, не учитывающая метраж заменямого материала) | шт |  | PSM | 4500 | 5200 | 4500 | 5200 | 0% | 0% | 2650 | 3000 | 41.11% | 42.31% | 1850 | 2200 | 1930.85 | 2606.65 | 0.57926 | аналог (нормо-час ремонта ПС 3 000–3 600 б/НДС: rg-rem.ru, rutechlift) | «Одна работа» — принять до 10 м кабеля; длиннее — по м.
16.1.27 | Монтаж кабеля (одна работа, не учитывающая метраж заменямого материала) | шт |  | PSM | 4500 | 5200 | 4500 | 5200 | 0% | 0% | 2650 | 3000 | 41.11% | 42.31% | 1850 | 2200 | 1930.85 | 2606.65 | 0.57926 | аналог (нормо-час ремонта ПС 3 000–3 600 б/НДС: rg-rem.ru, rutechlift) | Фактически дубль 16.1.26 (замена = монтаж).
16.1.28 | Замена металлорукава (одна работа, не учитывающая метраж заменямого материала) | шт |  | PSM | 2200 | 2600 | 2200 | 2600 | 0% | 0% | 1250 | 1450 | 43.18% | 44.23% | 950 | 1150 | 965.43 | 1303.33 | 0.59242 | аналог (нормо-час ремонта ПС 3 000–3 600 б/НДС: rg-rem.ru, rutechlift) | До 5 м.
16.1.29 | Монтаж металлорукава (одна работа, не учитывающая метраж заменямого материала) | шт |  | PSM | 2200 | 2600 | 2200 | 2600 | 0% | 0% | 1250 | 1450 | 43.18% | 44.23% | 950 | 1150 | 965.43 | 1303.33 | 0.59242 | аналог (нормо-час ремонта ПС 3 000–3 600 б/НДС: rg-rem.ru, rutechlift) | Дубль 16.1.28.
16.1.30 | Замена гофрированной трубы (одна работа, не учитывающая метраж заменямого материала) | шт |  | PSM | 1800 | 2100 | 1800 | 2100 | 0% | 0% | 1000 | 1200 | 44.44% | 42.86% | 800 | 900 | 1448.14 | 1954.99 | 1.0861 | аналог (нормо-час ремонта ПС 3 000–3 600 б/НДС: rg-rem.ru, rutechlift) | Наш тариф на гофру выше, чем на металлорукав — нелогично.
16.1.31 | Монтаж гофрированной трубы (одна работа, не учитывающая метраж заменямого материала) | шт |  | PSM | 1800 | 2100 | 1800 | 2100 | 0% | 0% | 1000 | 1200 | 44.44% | 42.86% | 800 | 900 | 1448.14 | 1954.99 | 1.0861 | аналог (нормо-час ремонта ПС 3 000–3 600 б/НДС: rg-rem.ru, rutechlift) | Дубль 16.1.30.
16.1.32 | Замена щита управления грузового подъемника | шт |  | PSM | 16000 | 18500 | 16000 | 18500 | 0% | 0% | 9600 | 11050 | 40% | 40.27% | 6400 | 7450 | 14481.38 | 19549.86 | 1.2219 | аналог (rutechlift.ru/ceny — прайс ремонта подъёмников МСК) | Демонтаж+монтаж+подключение+проверка; без программирования нестандартных контроллеров.
16.1.33 | Установка щита управления грузового подъемника | шт |  | PSM | 14000 | 16000 | 14000 | 16000 | 0% | 0% | 8400 | 9600 | 40% | 40% | 5600 | 6400 | 14481.38 | 19549.86 | 1.3964 | аналог (rutechlift.ru/ceny — прайс ремонта подъёмников МСК) | Новый щит без демонтажа старого; по сути дубль 16.1.32.
16.1.34 | Замена концевого выключателя | шт |  | PSM | 2500 | 2900 | 2500 | 2900 | 0% | 0% | 1300 | 1500 | 48% | 48.28% | 1200 | 1400 | 724.07 | 977.49 | 0.391 | аналог (vorotaservis.com, doorhan-spb.ru)
16.1.35 | Установка концевого выключателя | шт |  | PSM | 3000 | 3500 | 3000 | 3500 | 0% | 0% | 1700 | 1900 | 43.33% | 45.71% | 1300 | 1600 | 724.07 | 977.49 | 0.32583 | аналог (vorotaservis.com, doorhan-spb.ru)
16.1.36 | Регулировка концевого выключателя | шт |  | PSM | 1000 | 1150 | 1000 | 1150 | 0% | 0% | 540 | 600 | 46% | 47.83% | 460 | 550 | 362.03 | 488.74 | 0.48874 | аналог (нормо-час ремонта ПС 3 000–3 600 б/НДС: rg-rem.ru, rutechlift)
16.1.37 | Замена масла в редукторе лебедки (одна работа, не учитывающая объём заменямого материала) | шт |  | PSM | 4000 | 4600 | 4000 | 4600 | 0% | 0% | 2400 | 2750 | 40% | 40.22% | 1600 | 1850 | 1930.85 | 2606.65 | 0.65166 | аналог (нормо-час ремонта ПС 3 000–3 600 б/НДС: rg-rem.ru, rutechlift)
16.1.38 | Замена опорного ролика | шт |  | PSM | 8000 | 9200 | 8000 | 9200 | 0% | 0% | 4800 | 5500 | 40% | 40.22% | 3200 | 3700 | 5551.2 | 7494.12 | 0.93676 | аналог (нормо-час ремонта ПС 3 000–3 600 б/НДС: rg-rem.ru, rutechlift) | 2 механика.
16.1.39 | Установка опорного ролика | шт |  | PSM | 7000 | 8000 | 7000 | 8000 | 0% | 0% | 4200 | 4800 | 40% | 40% | 2800 | 3200 | 5551.2 | 7494.12 | 1.0706 | аналог (нормо-час ремонта ПС 3 000–3 600 б/НДС: rg-rem.ru, rutechlift) | Дубль 16.1.38 без демонтажа.
16.1.40 | Регулировка опорного ролика | шт |  | PSM | 2200 | 2600 | 2200 | 2600 | 0% | 0% | 1250 | 1450 | 43.18% | 44.23% | 950 | 1150 | 1206.79 | 1629.17 | 0.74053 | аналог (нормо-час ремонта ПС 3 000–3 600 б/НДС: rg-rem.ru, rutechlift)
16.1.41 | Замена вкладыша башмака | шт |  | PSM | 2200 | 2600 | 2200 | 2600 | 0% | 0% | 1250 | 1450 | 43.18% | 44.23% | 950 | 1150 | 965.43 | 1303.33 | 0.59242 | аналог (нормо-час ремонта ПС 3 000–3 600 б/НДС: rg-rem.ru, rutechlift)
16.1.42 | Замена башмака | шт |  | PSM | 5500 | 6300 | 5500 | 6300 | 0% | 0% | 3350 | 3850 | 39.09% | 38.89% | 2150 | 2450 | 5551.2 | 7494.12 | 1.3626 | аналог (нормо-час ремонта ПС 3 000–3 600 б/НДС: rg-rem.ru, rutechlift)
16.1.43 | Демонтаж+монтаж электродвигателя тельферной лебедки г/п до 2т | шт |  | PSM | 13000 | 15000 | 13000 | 15000 | 0% | 0% | 7800 | 9000 | 40% | 40% | 5200 | 6000 | 9654.25 | 13033.24 | 1.0026 | аналог (rutechlift.ru/ceny — прайс ремонта подъёмников МСК) | С такелажем; без перемотки двигателя.
16.1.44 | Демонтаж+монтаж редуктора тельферной лебедки г/п до 2т | шт |  | PSM | 15000 | 17500 | 15000 | 17500 | 0% | 0% | 9000 | 10450 | 40% | 40.29% | 6000 | 7050 | 9654.25 | 13033.24 | 0.86888 | аналог (rutechlift.ru/ceny — прайс ремонта подъёмников МСК)
16.1.45 | Демонтаж+монтаж электродвигателя тельферной лебедки г/п 2т | шт |  | PSM | 15000 | 17500 | 15000 | 17500 | 0% | 0% | 9000 | 10450 | 40% | 40.29% | 6000 | 7050 | 12067.81 | 16291.54 | 1.0861 | аналог (rutechlift.ru/ceny — прайс ремонта подъёмников МСК) | Диапазоны «до 2т» (16.1.43) и «2т» пересекаются — уточнить «2–3,2 т».
16.1.46 | Демонтаж+монтаж редуктора тельферной лебедки г/п 2т | шт |  | PSM | 17500 | 20000 | 17500 | 20000 | 0% | 0% | 10450 | 12000 | 40.29% | 40% | 7050 | 8000 | 12067.81 | 16291.54 | 0.93095 | аналог (rutechlift.ru/ceny — прайс ремонта подъёмников МСК)
16.1.47 | Демонтаж+монтаж электродвигателя тельферной лебедки г/п 3,2т | шт |  | PSM | 20000 | 23000 | 20000 | 23000 | 0% | 0% | 12000 | 13800 | 40% | 40% | 8000 | 9200 | 15688.16 | 21179.02 | 1.059 | аналог (rutechlift.ru/ceny — прайс ремонта подъёмников МСК)
16.1.48 | Демонтаж+монтаж редуктора тельферной лебедки г/п 3,2т | шт |  | PSM | 23000 | 26500 | 23000 | 26500 | 0% | 0% | 13800 | 15850 | 40% | 40.19% | 9200 | 10650 | 15688.16 | 21179.02 | 0.92083 | аналог (rutechlift.ru/ceny — прайс ремонта подъёмников МСК)
16.1.49 | Замена кнопочного поста управления | шт |  | PSM | 3500 | 4500 | 3500 | 4500 | 0% | 0% | 1800 | 2150 | 48.57% | 52.22% | 1700 | 2350 | 1448.14 | 1954.99 | 0.55857 | прайс (rutechlift.ru/ceny) | rutechlift: замена КПУ от 4 500 (МСК).
16.1.50 | Установка кнопочного поста управления | шт |  | PSM | 4500 | 5200 | 4500 | 5200 | 0% | 0% | 2500 | 2900 | 44.44% | 44.23% | 2000 | 2300 | 1448.14 | 1954.99 | 0.43444 | аналог (rutechlift.ru/ceny — прайс ремонта подъёмников МСК)
16.1.51 | Ремонт кнопочного поста управления | шт |  | PSM | 3000 | 3500 | 3000 | 3500 | 0% | 0% | 1700 | 1900 | 43.33% | 45.71% | 1300 | 1600 | 1206.79 | 1629.17 | 0.54306 | аналог (нормо-час ремонта ПС 3 000–3 600 б/НДС: rg-rem.ru, rutechlift)
16.1.52 | Разблокировка застрявшей кабины грузового подъемника | шт |  | PSM | 8000 | 10000 | 8000 | 10000 | 0% | 0% | 4800 | 5750 | 40% | 42.5% | 3200 | 4250 | 4102.18 | 5537.94 | 0.69224 | прайс (rutechlift.ru/ceny) | rutechlift: срочный выезд при блокировке 10 000 (МСК).
16.1.53 | Блокировка застрявшей кабины грузового подъемника | шт |  | PSM | 5500 | 6500 | 5500 | 6500 | 0% | 0% | 3350 | 3850 | 39.09% | 40.77% | 2150 | 2650 | 4102.18 | 5537.94 | 1.0069 | аналог (rutechlift.ru/ceny — прайс ремонта подъёмников МСК) | Смысл неясен: видимо, фиксация кабины от самопроизвольного движения до ремонта.
16.1.54 | Подъем либо опускание кабины грузового подъемника при помощи ручной механической тали | шт |  | PSM | 8000 | 9500 | 8000 | 9500 | 0% | 0% | 4800 | 5500 | 40% | 42.11% | 3200 | 4000 | 4102.18 | 5537.94 | 0.69224 | аналог (rutechlift.ru/ceny — прайс ремонта подъёмников МСК)
16.1.55 | Замена троса лебёдки тельферного грузового подъемника (одна работа, не учитывающая метраж заменямого материала) | шт |  | PSM | 22000 | 27000 | 22000 | 27000 | 0% | 0% | 13200 | 15600 | 40% | 42.22% | 8800 | 11400 | 12067.81 | 16291.54 | 0.74052 | прайс (rutechlift.ru/ceny) | rutechlift замена тягового каната от 30 000, promliftservis от 19 000 (МСК); без каната. Для троса >20 м — +30 %.
16.1.56 | Регулировка натяжения троса (одна работа, не учитывающая метраж заменямого материала) | шт |  | PSM | 3000 | 3500 | 3000 | 3500 | 0% | 0% | 1700 | 1900 | 43.33% | 45.71% | 1300 | 1600 | 1930.85 | 2606.65 | 0.86888 | аналог (нормо-час ремонта ПС 3 000–3 600 б/НДС: rg-rem.ru, rutechlift)
16.1.57 | Замена механического запирающего устройства | шт |  | PSM | 3000 | 3500 | 3000 | 3500 | 0% | 0% | 1700 | 1900 | 43.33% | 45.71% | 1300 | 1600 | 1206.79 | 1629.17 | 0.54306 | аналог (rutechlift.ru/ceny — прайс ремонта подъёмников МСК)
16.1.58 | Установка механического запирающего устройства | шт |  | PSM | 4000 | 4600 | 4000 | 4600 | 0% | 0% | 2400 | 2750 | 40% | 40.22% | 1600 | 1850 | 1206.79 | 1629.17 | 0.40729 | аналог (rutechlift.ru/ceny — прайс ремонта подъёмников МСК)
16.1.59 | Замена электромеханического/магнитного запирающего устройства | шт |  | PSM | 4500 | 5400 | 4500 | 5400 | 0% | 0% | 2500 | 3000 | 44.44% | 44.44% | 2000 | 2400 | 1689.5 | 2280.83 | 0.50685 | прайс (rutechlift.ru/ceny) | rutechlift: ремонт э/м замков дверей шахты от 5 400.
16.1.60 | Установка электромеханического/магнитного запирающего устройства | шт |  | PSM | 5500 | 6500 | 5500 | 6500 | 0% | 0% | 3350 | 3850 | 39.09% | 40.77% | 2150 | 2650 | 1689.5 | 2280.83 | 0.4147 | аналог (rutechlift.ru/ceny — прайс ремонта подъёмников МСК)
16.1.61 | Регулировка запирающего устройства | шт |  | PSM | 1200 | 1400 | 1200 | 1400 | 0% | 0% | 670 | 780 | 44.17% | 44.29% | 530 | 620 | 362.03 | 488.74 | 0.40728 | аналог (нормо-час ремонта ПС 3 000–3 600 б/НДС: rg-rem.ru, rutechlift)
16.1.62 | Регулировка направляющих тельферного подъемника (одна единица оборудования) | шт |  | PSM | 11000 | 12500 | 11000 | 12500 | 0% | 0% | 6600 | 7550 | 40% | 39.6% | 4400 | 4950 | 6033.91 | 8145.78 | 0.74053 | прайс (rutechlift.ru/ceny) | rutechlift: регулировка узлов шахтного подъёмника от 12 000.
16.1.63 | Регулировка тормозного механизма (одна единица оборудования) | шт |  | PSM | 3000 | 3500 | 3000 | 3500 | 0% | 0% | 1700 | 1900 | 43.33% | 45.71% | 1300 | 1600 | 1930.85 | 2606.65 | 0.86888 | аналог (нормо-час ремонта ПС 3 000–3 600 б/НДС: rg-rem.ru, rutechlift)
16.1.64 | Регулировка концевых положений грузовой платформы (одна единица оборудования) | шт |  | PSM | 3000 | 3500 | 3000 | 3500 | 0% | 0% | 1700 | 1900 | 43.33% | 45.71% | 1300 | 1600 | 1206.79 | 1629.17 | 0.54306 | аналог (rutechlift.ru/ceny — прайс ремонта подъёмников МСК)
16.1.65 | Замена направляющих грузовой платформы (одна работа, не учитывающая метраж заменямого материала) | шт |  | PSM | 40000 | 46000 | 40000 | 46000 | 0% | 0% | 24000 | 27600 | 40% | 40% | 16000 | 18400 | 26549.19 | 35841.41 | 0.89604 | расчёт | «Одна работа» без метража — принять участок до 6 м; наш тариф ниже рынка ~в 1,1–1,3 раза.
16.1.66 | Замена балансирной подвески | шт |  | PSM | 8500 | 9800 | 8500 | 9800 | 0% | 0% | 5050 | 5750 | 40.59% | 41.33% | 3450 | 4050 | 5309.84 | 7168.28 | 0.84333 | аналог (нормо-час ремонта ПС 3 000–3 600 б/НДС: rg-rem.ru, rutechlift)
16.1.67 | Ремонт с последующей регулировкой дверей грузового подъемника (одна единица оборудования) | шт |  | PSM | 8500 | 10500 | 8500 | 10500 | 0% | 0% | 4200 | 5050 | 50.59% | 51.9% | 4300 | 5450 | 2172.21 | 2932.48 | 0.345 | прайс (rutechlift.ru/ceny) | rutechlift: регулировка и ремонт дверей шахты от 10 500 (МСК); наш тариф 2 932 — ~3 раза ниже.
16.1.68 | Протяжка механического соединения (одна единица оборудования) | шт |  | PSM | 4000 | 4600 | 4000 | 4600 | 0% | 0% | 2400 | 2750 | 40% | 40.22% | 1600 | 1850 | 1206.79 | 1629.17 | 0.40729 | аналог (нормо-час ремонта ПС 3 000–3 600 б/НДС: rg-rem.ru, rutechlift)
16.1.69 | Смазка подвижного элемента (одна единица оборудования) | шт |  | PSM | 3000 | 3500 | 3000 | 3500 | 0% | 0% | 1700 | 1900 | 43.33% | 45.71% | 1300 | 1600 | 1448.14 | 1954.99 | 0.65166 | аналог (нормо-час ремонта ПС 3 000–3 600 б/НДС: rg-rem.ru, rutechlift)
16.1.70 | Шприцевание подвижного элемента | шт |  | PSM | 300 | 350 | 300 | 350 | 0% | 0% | 180 | 200 | 40% | 42.86% | 120 | 150 | 240.48 | 324.65 | 1.0822 | аналог (нормо-час ремонта ПС 3 000–3 600 б/НДС: rg-rem.ru, rutechlift) | На 1 точку смазки (пресс-маслёнку).
16.1.71 | Замена (демонтаж + монтаж) гидроцилиндра аппарели | шт |  | PSM | 8500 | 10000 | 8500 | 10000 | 0% | 0% | 5050 | 5750 | 40.59% | 42.5% | 3450 | 4250 | 5309.84 | 7168.28 | 0.84333 | аналог (rutechlift, gidrotema.ru, ЭАЦ Стройкомплекс — ремонт гидроцилиндров) | По сути докова (уравнит. платформа) позиция в разделе ГПО.
16.1.72 | Замена (демонтаж + монтаж) амортизирующего упора гидравлического подъемника | шт |  | PSM | 1500 | 1750 | 1500 | 1750 | 0% | 0% | 840 | 960 | 44% | 45.14% | 660 | 790 | 724.07 | 977.49 | 0.65166 | аналог (нормо-час ремонта ПС 3 000–3 600 б/НДС: rg-rem.ru, rutechlift)
16.1.73 | Замена (демонтаж + монтаж) гидроцилиндра грузовой платформы | шт |  | PSM | 16000 | 21000 | 16000 | 21000 | 0% | 0% | 8400 | 10200 | 47.5% | 51.43% | 7600 | 10800 | 5068.49 | 6842.46 | 0.42765 | прайс (rutechlift.ru/ceny) | rutechlift: замена гидроцилиндра ножничного стола от 24 000 (МСК).
16.1.74 | Замена (демонтаж + монтаж) гидроцилиндра межэтажного гидравлического подъемника | шт |  | PSM | 22000 | 26000 | 22000 | 26000 | 0% | 0% | 12000 | 14400 | 45.45% | 44.62% | 10000 | 11600 | 6516.62 | 8797.44 | 0.39988 | аналог (rutechlift, gidrotema.ru, ЭАЦ Стройкомплекс — ремонт гидроцилиндров)
16.1.75 | Замена (демонтаж + монтаж) электродвигателя гидропривода | шт |  | PSM | 8500 | 10000 | 8500 | 10000 | 0% | 0% | 5050 | 5750 | 40.59% | 42.5% | 3450 | 4250 | 5551.2 | 7494.12 | 0.88166 | аналог (нормо-час ремонта ПС 3 000–3 600 б/НДС: rg-rem.ru, rutechlift)
16.1.76 | Замена (демонтаж + монтаж) РВД (шланга гидравлического) | шт |  | PSM | 3500 | 4200 | 3500 | 4200 | 0% | 0% | 1800 | 2150 | 48.57% | 48.81% | 1700 | 2050 | 724.07 | 977.49 | 0.27928 | аналог (rutechlift.ru/ceny — прайс ремонта подъёмников МСК) | rutechlift замена РВД/устранение течи от 7 500; kupi-stanok от 1 000.
16.1.77 | Регулировка гидравлического клапана | шт |  | PSM | 2500 | 2900 | 2500 | 2900 | 0% | 0% | 1300 | 1550 | 48% | 46.55% | 1200 | 1350 | 1448.14 | 1954.99 | 0.782 | аналог (нормо-час ремонта ПС 3 000–3 600 б/НДС: rg-rem.ru, rutechlift)
16.1.78 | Демонтаж гидравлического клапана подъемное оборудование | шт |  | PSM | 1500 | 1750 | 1500 | 1750 | 0% | 0% | 840 | 960 | 44% | 45.14% | 660 | 790 | 965.43 | 1303.33 | 0.86889 | аналог (нормо-час ремонта ПС 3 000–3 600 б/НДС: rg-rem.ru, rutechlift) | Демонтаж и монтаж разнесены на 2 позиции — для замены брать 16.1.78+16.1.79.
16.1.79 | Монтаж гидравлического клапана | шт |  | PSM | 2200 | 2600 | 2200 | 2600 | 0% | 0% | 1250 | 1450 | 43.18% | 44.23% | 950 | 1150 | 1206.79 | 1629.17 | 0.74053 | аналог (нормо-час ремонта ПС 3 000–3 600 б/НДС: rg-rem.ru, rutechlift)
16.1.80 | Замена гидростанции | шт |  | PSM | 16000 | 19000 | 16000 | 19000 | 0% | 0% | 9600 | 11050 | 40% | 41.84% | 6400 | 7950 | 6275.26 | 8471.6 | 0.52948 | аналог (rutechlift.ru/ceny — прайс ремонта подъёмников МСК)
16.1.81 | Установка гидростанции | шт |  | PSM | 14000 | 16000 | 14000 | 16000 | 0% | 0% | 8400 | 9600 | 40% | 40% | 5600 | 6400 | 6275.26 | 8471.6 | 0.60511 | аналог (rutechlift.ru/ceny — прайс ремонта подъёмников МСК) | Дубль 16.1.80 без демонтажа.
16.1.82 | Замена масла (промывка фильтров) в гидростанции (одна работа, не учитывающая объём заменямого материала) | шт |  | PSM | 7000 | 8500 | 7000 | 8500 | 0% | 0% | 4200 | 4800 | 40% | 43.53% | 2800 | 3700 | 2172.21 | 2932.48 | 0.41893 | прайс (rutechlift.ru/ceny) | rutechlift: замена масла с промывкой контура от 13 500 (МСК).
16.1.83 | Замена фильтра в гидростанции | шт |  | PSM | 1000 | 1150 | 1000 | 1150 | 0% | 0% | 540 | 600 | 46% | 47.83% | 460 | 550 | 362.03 | 488.74 | 0.48874 | аналог (kupi-stanok.ru, tgms.ru — ремонт прессов)
16.1.84 | Долив масла в гидростанцию (одна работа, не учитывающая объём заменямого материала) | шт |  | PSM | 1200 | 1400 | 1200 | 1400 | 0% | 0% | 670 | 780 | 44.17% | 44.29% | 530 | 620 | 724.07 | 977.49 | 0.81458 | аналог (kupi-stanok.ru, tgms.ru — ремонт прессов)
16.1.85 | Ремонт блока управления грузового подъемика | шт |  | PSM | 12000 | 15000 | 12000 | 15000 | 0% | 0% | 6600 | 7800 | 45% | 48% | 5400 | 7200 | 5309.84 | 7168.28 | 0.59736 | прайс (rutechlift.ru/ceny) | rutechlift: восстановление электрики, замена плат от 15 000.
16.1.86 | Ремонт платы управления грузового подъемика | шт |  | PSM | 10000 | 12000 | 10000 | 12000 | 0% | 0% | 6000 | 6950 | 40% | 42.08% | 4000 | 5050 | 4585.77 | 6190.79 | 0.61908 | аналог (rutechlift.ru/ceny — прайс ремонта подъёмников МСК) | Компонентный ремонт платы часто отдаётся в сервис-центр.
16.1.87 | Ремонт профильной конструкции рамки безопасности (одна единица оборудования) | шт |  | SVA | 3000 | 3500 | 3000 | 3500 | 0% | 0% | 1700 | 1900 | 43.33% | 45.71% | 1300 | 1600 | 1448.14 | 1954.99 | 0.65166 | аналог (нормо-час ремонта ПС 3 000–3 600 б/НДС: rg-rem.ru, rutechlift)
16.1.88 | Замена упорного бампера | шт |  | PSM | 1500 | 1750 | 1500 | 1750 | 0% | 0% | 840 | 960 | 44% | 45.14% | 660 | 790 | 965.43 | 1303.33 | 0.86889 | аналог (нормо-час ремонта ПС 3 000–3 600 б/НДС: rg-rem.ru, rutechlift)
16.1.89 | Установка дополнительного упорного бампера | шт |  | PSM | 2200 | 2600 | 2200 | 2600 | 0% | 0% | 1250 | 1450 | 43.18% | 44.23% | 950 | 1150 | 965.43 | 1303.33 | 0.59242 | аналог (нормо-час ремонта ПС 3 000–3 600 б/НДС: rg-rem.ru, rutechlift)
16.1.90 | Извлечение/удаление предметов(тележек, корзин, паллетов, поддонов, подносов, товарных остатков), препятствующих правильной работе грузового подъемника (на одном подъёмнике) | шт |  | PSM | 3000 | 3500 | 3000 | 3500 | 0% | 0% | 1700 | 1900 | 43.33% | 45.71% | 1300 | 1600 | 1206.79 | 1629.17 | 0.54306 | аналог (нормо-час ремонта ПС 3 000–3 600 б/НДС: rg-rem.ru, rutechlift)
16.1.91 | Ремонт дефектов, повреждений металлоконструкции с применением сварочных работ, включая сварочные материалы (на одном подъёмнике) | шт |  | SVA | 9000 | 10500 | 9000 | 10500 | 0% | 0% | 5050 | 5900 | 43.89% | 43.81% | 3950 | 4600 | 4102.18 | 5537.94 | 0.61533 | расчёт | «На один подъёмник» — объём не определён; принять до 1 м шва / 1 узел.
16.1.92 | Аварийный ремонт дефектов, повреждений металлоконструкции с применением сварочных работ, включая сварочные материалы (на одном подъёмнике) | шт |  | SVA | 11500 | 13500 | 11500 | 13500 | 0% | 0% | 6600 | 7550 | 42.61% | 44.07% | 4900 | 5950 | 4102.18 | 5537.94 | 0.48156 | расчёт | Аварийный = 16.1.91 + ~25 % за срочность.
16.1.93 | Аварийное вскрытие дверей грузового подъемника | шт |  | PSM | 3500 | 4000 | 3500 | 4000 | 0% | 0% | 1800 | 2050 | 48.57% | 48.75% | 1700 | 1950 | 1689.5 | 2280.83 | 0.65167 | аналог (rutechlift.ru/ceny — прайс ремонта подъёмников МСК)
16.1.94 | Подъем платформы неисправного гидравлического подъемника с использованием специального грузоподъемного оборудования | шт |  | PSM | 11000 | 13000 | 11000 | 13000 | 0% | 0% | 6600 | 7550 | 40% | 41.92% | 4400 | 5450 | 4344.41 | 5864.95 | 0.53318 | аналог (rutechlift.ru/ceny — прайс ремонта подъёмников МСК)
16.1.95 | Замена РТИ гидроцилиндра, включая материалы (на одном подъёмнике) | шт |  | PSM | 22000 | 26500 | 22000 | 26500 | 0% | 0% | 13200 | 15600 | 40% | 41.13% | 8800 | 10900 | 14481.38 | 19549.86 | 0.88863 | прайс (rutechlift.ru/ceny) | rutechlift переборка г/ц от 26 500 (МСК); ЭАЦ Стройкомплекс 25 000 с РТИ. Включая РТИ.
16.1.96 | Замена гильзы гидроцилиндра, включая материалы | шт |  | PSM | 42000 | 48000 | 42000 | 48000 | 0% | 0% | 31500 | 36000 | 25% | 25% | 10500 | 12000 | 31819.35 | 42956.12 | 1.0228 | аналог (rutechlift, gidrotema.ru, ЭАЦ Стройкомплекс — ремонт гидроцилиндров) | Включая гильзу (материал ~50 % цены).
16.1.97 | Замена штока гидроцилиндра, включая материалы | шт |  | PSM | 50000 | 57000 | 50000 | 57000 | 0% | 0% | 37500 | 42750 | 25% | 25% | 12500 | 14250 | 44153.87 | 59607.72 | 1.1922 | аналог (rutechlift, gidrotema.ru, ЭАЦ Стройкомплекс — ремонт гидроцилиндров) | Включая шток (hydrocylinders.ru: работа по замене штока от 14 000 + материал).
16.1.98 | Установка раздвижных дверей кабины с применением сварочного оборудования | шт |  | SVA | 25000 | 29000 | 25000 | 29000 | 0% | 0% | 15000 | 17400 | 40% | 40% | 10000 | 11600 | 8568.14 | 11566.99 | 0.46268 | расчёт | Без стоимости дверей.
16.1.99 | Установка крюковой подвески | шт |  | PSM | 11000 | 12500 | 11000 | 12500 | 0% | 0% | 6600 | 7550 | 40% | 39.6% | 4400 | 4950 | 4827.13 | 6516.63 | 0.59242 | аналог (нормо-час ремонта ПС 3 000–3 600 б/НДС: rg-rem.ru, rutechlift)
16.1.100 | Установка дверей кабины с применением сварочного оборудования | шт |  | SVA | 21000 | 24000 | 21000 | 24000 | 0% | 0% | 12600 | 14400 | 40% | 40% | 8400 | 9600 | 8568.14 | 11566.99 | 0.55081 | расчёт
16.1.101 | Демонтаж и утилизация поврежденных металлоконструкций | шт |  | SVA | 7000 | 8000 | 7000 | 8000 | 0% | 0% | 4200 | 4800 | 40% | 40% | 2800 | 3200 | 3861.7 | 5213.3 | 0.74476 | расчёт | Ед. «шт» неопределённа — лучше кг/т; вывоз лома отдельно.
16.1.102 | Установка тельферной лебедки 2т 6м | шт |  | PSM | 40000 | 46000 | 40000 | 46000 | 0% | 0% | 24000 | 27600 | 40% | 40% | 16000 | 18400 | 24135.63 | 32583.1 | 0.81458 | расчёт | Без освидетельствования/испытаний грузом и без автовышки.
16.1.103 | Изготовление метало каркаса с применением сварочного оборудования ,обшивка мет листом кабины | шт |  | SVA | 55000 | 63000 | 55000 | 63000 | 0% | 0% | 33600 | 38400 | 38.91% | 39.05% | 21400 | 24600 | 14481.38 | 19549.86 | 0.35545 | расчёт | Объём «шт» неопределён (кабина ~1,5×1,5×2 м); без металла.
16.1.104 | Установка светодиодного светильника ЖКХ с решеткой LED 16W IP54 | шт |  | ELM | 1200 | 1400 | 1200 | 1400 | 0% | 0% | 720 | 840 | 40% | 40% | 480 | 560 | 1206.79 | 1629.17 | 1.3576 | расчёт
16.1.N1 | Техническое обслуживание грузового подъёмника (ежемесячное, 1 ед.) | ед/мес | да | PSM | 9000 | 11000 | 9000 | 11000 | 0% | 0% | 5400 | 6600 | 40% | 40% | 3600 | 4400 |  |  |  | прайс (rutechlift.ru/ceny) | rutechlift: ТО по договору от 13 500/мес (МСК), мачтовый от 7 500.
16.1.N2 | Полное техническое освидетельствование подъёмника со статическими и динамическими испытаниями (без груза-балласта) | шт | да | PSM | 25000 | 30000 | 25000 | 30000 | 0% | 0% | 14400 | 17400 | 42.4% | 42% | 10600 | 12600 |  |  |  | расчёт | Требуется аттестованный специалист.
16.1.N3 | Замена тормозных колодок/диска тормоза электротали | шт | да | PSM | 5500 | 6500 | 5500 | 6500 | 0% | 0% | 3250 | 3700 | 40.91% | 43.08% | 2250 | 2800 |  |  |  | аналог (нормо-час ремонта ПС 3 000–3 600 б/НДС: rg-rem.ru, rutechlift)
16.1.N4 | Замена (восстановление) ловителей подъёмника, комплект | компл | да | PSM | 18000 | 21000 | 18000 | 21000 | 0% | 0% | 10200 | 12000 | 43.33% | 42.86% | 7800 | 9000 |  |  |  | прайс (rutechlift.ru/ceny) | rutechlift: ловители от 21 000 (МСК).
16.1.N5 | Замена датчика точной остановки/положения кабины с настройкой | шт | да | PSM | 3500 | 4000 | 3500 | 4000 | 0% | 0% | 1800 | 2050 | 48.57% | 48.75% | 1700 | 1950 |  |  |  | аналог (rutechlift.ru/ceny — прайс ремонта подъёмников МСК)
16.1.N6 | Замена тяговых тросов малого грузового (ресторанного) подъёмника, комплект | компл | да | PSM | 16000 | 20000 | 16000 | 20000 | 0% | 0% | 9600 | 11400 | 40% | 43% | 6400 | 8600 |  |  |  | прайс (rutechlift.ru/ceny) | rutechlift: от 20 000 за комплект.
16.1.N7 | Работы по ремонту ПС, не предусмотренные тарификатором (нормо-час механика) | н/ч | да | PSM | 3000 | 3500 | 3000 | 3500 | 0% | 0% | 1700 | 1900 | 43.33% | 45.71% | 1300 | 1600 |  |  |  | аналог (нормо-час ремонта ПС 3 000–3 600 б/НДС: rg-rem.ru, rutechlift)
16.1.N8 | Замена ходового колеса электротали/тельфера | шт | да | PSM | 11000 | 12500 | 11000 | 12500 | 0% | 0% | 6600 | 7550 | 40% | 39.6% | 4400 | 4950 |  |  |  | аналог (нормо-час ремонта ПС 3 000–3 600 б/НДС: rg-rem.ru, rutechlift)
16.1.N9 | Измерение сопротивления изоляции и проверка заземления ПС (1 ед. оборудования) с протоколом | шт | да | ETL | 4500 | 5500 | 4500 | 5500 | 0% | 0% | 2400 | 2900 | 46.67% | 47.27% | 2100 | 2600 |  |  |  | расчёт
16.1.N10 | ТО ножничного подъёмного стола (ежеквартальное, 1 ед.) | шт | да | PSM | 6000 | 7000 | 6000 | 7000 | 0% | 0% | 3600 | 4200 | 40% | 40% | 2400 | 2800 |  |  |  | аналог (rutechlift.ru/ceny — прайс ремонта подъёмников МСК)
16.2 Пресс
16.2.1 | Срочный выезд на объект, в пределах МКАД в течении 4-х часов для ремонта пресса | услуга |  | PSM | 5000 | 6000 | 5000 | 6000 | 0% | 0% | 3000 | 3600 | 40% | 40% | 2000 | 2400 | 3835.25 | 5177.59 | 1.0355 | прайс (repairgate.ru — выезды на ремонт уравнит. платформ) | МКАД — московская формулировка; для СПб применять как «в пределах КАД».
16.2.2 | Срочный выезд на объект, за пределами МКАД в течении 4-х часов для ремонта пресса | услуга |  | PSM | 6500 | 7500 | 6500 | 7500 | 0% | 0% | 3850 | 4450 | 40.77% | 40.67% | 2650 | 3050 | 4298.13 | 5802.48 | 0.89269 | прайс (repairgate.ru — выезды на ремонт уравнит. платформ) | МКАД — московская формулировка; для СПб применять как «в пределах КАД».
16.2.3 | Выезд на объект, в пределах МКАД для ремонта пресса | услуга |  | PSM | 3000 | 3500 | 3000 | 3500 | 0% | 0% | 1800 | 2050 | 40% | 41.43% | 1200 | 1450 | 3174 | 4284.9 | 1.4283 | прайс (repairgate.ru — выезды на ремонт уравнит. платформ) | МКАД — московская формулировка; для СПб применять как «в пределах КАД».
16.2.4 | Выезд на объект, за пределами МКАД за каждый км для ремонта пресса | услуга |  | PSM | 40 | 45 | 40 | 48 | 0% | 6.667% | 30 | 30 | 25% | 37.5% | 10 | 18 | 66.13 | 89.28 | 2.232 | прайс (repairgate.ru — выезды на ремонт уравнит. платформ) | Ед. «услуга» — фактически 1 км.
16.2.5 | Проверка работоспособности оборудования/выявление неисправности, инструктаж сотрудников заказчика (одна единица оборудования) пресса | шт |  | PSM | 4000 | 4600 | 4000 | 4600 | 0% | 0% | 2400 | 2750 | 40% | 40.22% | 1600 | 1850 | 1930.85 | 2606.65 | 0.65166 | аналог (kupi-stanok.ru, tgms.ru — ремонт прессов) | kupi-stanok: диагностика от 2 500.
16.2.6 | Сброс ошибок, настройка параметров щита управления | шт |  | PSM | 2200 | 2600 | 2200 | 2600 | 0% | 0% | 1250 | 1450 | 43.18% | 44.23% | 950 | 1150 | 1206.79 | 1629.17 | 0.74053 | аналог (нормо-час ремонта ПС 3 000–3 600 б/НДС: rg-rem.ru, rutechlift)
16.2.7 | Замена кнопочного выключателя/включателя | шт |  | PSM | 1500 | 1750 | 1500 | 1750 | 0% | 0% | 840 | 960 | 44% | 45.14% | 660 | 790 | 1448.14 | 1954.99 | 1.3033 | аналог (vorotaservis.com, doorhan-spb.ru) | Наш тариф 1 448 против 362 за ту же работу в 16.1.19 — несогласованно.
16.2.8 | Установка кнопочного выключателя/включателя | шт |  | PSM | 1700 | 2000 | 1700 | 2000 | 0% | 0% | 1000 | 1150 | 41.18% | 42.5% | 700 | 850 | 1448.14 | 1954.99 | 1.15 | аналог (vorotaservis.com, doorhan-spb.ru)
16.2.9 | Ремонт обрыва многожильного кабеля цепи управления ,включая изоляционные материалы,клемники | шт |  | PSM | 3600 | 4200 | 3600 | 4200 | 0% | 0% | 2050 | 2400 | 43.06% | 42.86% | 1550 | 1800 | 1448.14 | 1954.99 | 0.54305 | расчёт
16.2.10 | Ремонт обрыва многожильного кабеля цепи трехфазного питания, включая изоляционные материалы,клемники | шт |  | PSM | 3600 | 4200 | 3600 | 4200 | 0% | 0% | 2050 | 2400 | 43.06% | 42.86% | 1550 | 1800 | 1448.14 | 1954.99 | 0.54305 | расчёт
16.2.11 | Замена кабеля | мп |  | PSM | 450 | 520 | 450 | 520 | 0% | 0% | 260 | 300 | 42.22% | 42.31% | 190 | 220 | 1448.14 | 1954.99 | 4.3444 | расчёт | Наш тариф 1 955 за м — в ~4 раза выше рынка; вероятно, имелась в виду «работа» как в 16.1.26.
16.2.12 | Замена концевого выключателя | шт |  | PSM | 2500 | 2900 | 2500 | 2900 | 0% | 0% | 1300 | 1500 | 48% | 48.28% | 1200 | 1400 | 1448.14 | 1954.99 | 0.782 | аналог (vorotaservis.com, doorhan-spb.ru)
16.2.13 | Установка концевого выключателя | шт |  | PSM | 3000 | 3500 | 3000 | 3500 | 0% | 0% | 1700 | 1900 | 43.33% | 45.71% | 1300 | 1600 | 1448.14 | 1954.99 | 0.65166 | аналог (vorotaservis.com, doorhan-spb.ru)
16.2.14 | Регулировка концевого выключателя | шт |  | PSM | 1000 | 1150 | 1000 | 1150 | 0% | 0% | 540 | 600 | 46% | 47.83% | 460 | 550 | 362.03 | 488.74 | 0.48874 | аналог (нормо-час ремонта ПС 3 000–3 600 б/НДС: rg-rem.ru, rutechlift)
16.2.15 | Замена опорного ролика | шт |  | PSM | 5500 | 6300 | 5500 | 6300 | 0% | 0% | 3350 | 3850 | 39.09% | 38.89% | 2150 | 2450 | 3137.64 | 4235.81 | 0.77015 | аналог (нормо-час ремонта ПС 3 000–3 600 б/НДС: rg-rem.ru, rutechlift)
16.2.16 | Замена механического запирающего устройства | шт |  | PSM | 3000 | 3500 | 3000 | 3500 | 0% | 0% | 1700 | 1900 | 43.33% | 45.71% | 1300 | 1600 | 1448.14 | 1954.99 | 0.65166 | аналог (нормо-час ремонта ПС 3 000–3 600 б/НДС: rg-rem.ru, rutechlift)
16.2.17 | Установка механического запирающего устройства | шт |  | PSM | 4000 | 4600 | 4000 | 4600 | 0% | 0% | 2400 | 2750 | 40% | 40.22% | 1600 | 1850 | 1448.14 | 1954.99 | 0.48875 | аналог (нормо-час ремонта ПС 3 000–3 600 б/НДС: rg-rem.ru, rutechlift)
16.2.18 | Регулировка запирающего устройства | шт |  | PSM | 1200 | 1400 | 1200 | 1400 | 0% | 0% | 670 | 780 | 44.17% | 44.29% | 530 | 620 | 482.71 | 651.66 | 0.54305 | аналог (нормо-час ремонта ПС 3 000–3 600 б/НДС: rg-rem.ru, rutechlift)
16.2.19 | Регулировка концевых положений грузовой платформы (одна единица оборудования) | шт |  | PSM | 2200 | 2600 | 2200 | 2600 | 0% | 0% | 1250 | 1450 | 43.18% | 44.23% | 950 | 1150 | 603.39 | 814.58 | 0.37026 | аналог (нормо-час ремонта ПС 3 000–3 600 б/НДС: rg-rem.ru, rutechlift) | Для пресса — концевые положения прессующей плиты, не «грузовой платформы».
16.2.20 | Ремонт с последующей регулировкой дверей грузового подъемника (одна единица оборудования)/пресса | шт |  | PSM | 6000 | 7000 | 6000 | 7000 | 0% | 0% | 3350 | 3950 | 44.17% | 43.57% | 2650 | 3050 | 4223.73 | 5702.04 | 0.95034 | аналог (нормо-час ремонта ПС 3 000–3 600 б/НДС: rg-rem.ru, rutechlift)
16.2.21 | Протяжка механического соединения (одна единица оборудования) | шт |  | PSM | 3000 | 3500 | 3000 | 3500 | 0% | 0% | 1700 | 1900 | 43.33% | 45.71% | 1300 | 1600 | 1448.14 | 1954.99 | 0.65166 | аналог (нормо-час ремонта ПС 3 000–3 600 б/НДС: rg-rem.ru, rutechlift)
16.2.22 | Смазка подвижного элемента (одна единица оборудования) | шт |  | PSM | 2200 | 2600 | 2200 | 2600 | 0% | 0% | 1250 | 1450 | 43.18% | 44.23% | 950 | 1150 | 1206.79 | 1629.17 | 0.74053 | аналог (нормо-час ремонта ПС 3 000–3 600 б/НДС: rg-rem.ru, rutechlift)
16.2.23 | Шприцевание подвижного элемента | шт |  | PSM | 300 | 350 | 300 | 350 | 0% | 0% | 180 | 200 | 40% | 42.86% | 120 | 150 | 241.36 | 325.84 | 1.0861 | аналог (нормо-час ремонта ПС 3 000–3 600 б/НДС: rg-rem.ru, rutechlift) | На 1 точку смазки.
16.2.24 | Замена (демонтаж + монтаж) амортизирующего упора | шт |  | PSM | 1500 | 1750 | 1500 | 1750 | 0% | 0% | 840 | 960 | 44% | 45.14% | 660 | 790 | 1206.79 | 1629.17 | 1.0861 | аналог (нормо-час ремонта ПС 3 000–3 600 б/НДС: rg-rem.ru, rutechlift)
16.2.25 | Замена (демонтаж + монтаж) гидроцилиндра | шт |  | PSM | 14000 | 17000 | 14000 | 17000 | 0% | 0% | 8400 | 9600 | 40% | 43.53% | 5600 | 7400 | 4585.77 | 6190.79 | 0.4422 | аналог (rutechlift, gidrotema.ru, ЭАЦ Стройкомплекс — ремонт гидроцилиндров)
16.2.26 | Замена (демонтаж + монтаж) электродвигателя гидропривода | шт |  | PSM | 7500 | 8700 | 7500 | 8700 | 0% | 0% | 4200 | 4800 | 44% | 44.83% | 3300 | 3900 | 4344.41 | 5864.95 | 0.78199 | аналог (нормо-час ремонта ПС 3 000–3 600 б/НДС: rg-rem.ru, rutechlift)
16.2.27 | Замена (демонтаж + монтаж) РВД (шланга гидравлического) | шт |  | PSM | 3000 | 3500 | 3000 | 3500 | 0% | 0% | 1550 | 1800 | 48.33% | 48.57% | 1450 | 1700 | 965.43 | 1303.33 | 0.43444 | аналог (kupi-stanok.ru, tgms.ru — ремонт прессов) | kupi-stanok: замена РВД от 1 000.
16.2.28 | Регулировка гидравлического клапана | шт |  | PSM | 2500 | 2900 | 2500 | 2900 | 0% | 0% | 1300 | 1550 | 48% | 46.55% | 1200 | 1350 | 1448.14 | 1954.99 | 0.782 | аналог (нормо-час ремонта ПС 3 000–3 600 б/НДС: rg-rem.ru, rutechlift)
16.2.29 | Демонтаж гидравлического клапана пресса | шт |  | PSM | 1500 | 1750 | 1500 | 1750 | 0% | 0% | 840 | 960 | 44% | 45.14% | 660 | 790 | 724.07 | 977.49 | 0.65166 | аналог (нормо-час ремонта ПС 3 000–3 600 б/НДС: rg-rem.ru, rutechlift)
16.2.30 | Монтаж гидравлического клапана | шт |  | PSM | 2200 | 2600 | 2200 | 2600 | 0% | 0% | 1250 | 1450 | 43.18% | 44.23% | 950 | 1150 | 1086.11 | 1466.25 | 0.66648 | аналог (нормо-час ремонта ПС 3 000–3 600 б/НДС: rg-rem.ru, rutechlift)
16.2.31 | Замена гидростанции | шт |  | PSM | 14000 | 16000 | 14000 | 16000 | 0% | 0% | 8400 | 9600 | 40% | 40% | 5600 | 6400 | 5430.52 | 7331.2 | 0.52366 | аналог (rutechlift, gidrotema.ru, ЭАЦ Стройкомплекс — ремонт гидроцилиндров)
16.2.32 | Замена масла (промывка фильтров) в гидростанции | шт |  | PSM | 6000 | 7000 | 6000 | 7000 | 0% | 0% | 3600 | 4100 | 40% | 41.43% | 2400 | 2900 | 2172.21 | 2932.48 | 0.48875 | аналог (kupi-stanok.ru, tgms.ru — ремонт прессов)
16.2.33 | Долив масла в гидростанцию | шт |  | PSM | 1200 | 1400 | 1200 | 1400 | 0% | 0% | 670 | 780 | 44.17% | 44.29% | 530 | 620 | 844.74 | 1140.4 | 0.95033 | аналог (kupi-stanok.ru, tgms.ru — ремонт прессов)
16.2.34 | Ремонт платы управления пресса | шт |  | PSM | 10000 | 12000 | 10000 | 12000 | 0% | 0% | 6000 | 6950 | 40% | 42.08% | 4000 | 5050 | 4344.41 | 5864.95 | 0.58649 | аналог (rutechlift.ru/ceny — прайс ремонта подъёмников МСК)
16.2.35 | Извлечение/удаление предметов(тележек, корзин, паллетов, поддонов, подносов, товарных остатков), препятствующих правильной работе пресса | шт |  | PSM | 2200 | 2600 | 2200 | 2600 | 0% | 0% | 1250 | 1450 | 43.18% | 44.23% | 950 | 1150 | 965.43 | 1303.33 | 0.59242 | аналог (нормо-час ремонта ПС 3 000–3 600 б/НДС: rg-rem.ru, rutechlift)
16.2.36 | Ремонт дефектов, повреждений металлоконструкции с применением сварочных работ, включая сварочные материалы | шт |  | SVA | 9000 | 10500 | 9000 | 10500 | 0% | 0% | 5050 | 5900 | 43.89% | 43.81% | 3950 | 4600 | 4344.41 | 5864.95 | 0.65166 | расчёт
16.2.37 | Аварийный ремонт дефектов, повреждений металлоконструкции с применением сварочных работ, включая сварочные материалы | шт |  | SVA | 11500 | 13500 | 11500 | 13500 | 0% | 0% | 6600 | 7550 | 42.61% | 44.07% | 4900 | 5950 | 4344.41 | 5864.95 | 0.51 | расчёт
16.2.38 | Замена РТИ гидроцилиндра, включая материалы | шт |  | PSM | 20000 | 24000 | 20000 | 24000 | 0% | 0% | 12000 | 14400 | 40% | 40% | 8000 | 9600 | 14481.38 | 19549.86 | 0.97749 | аналог (rutechlift, gidrotema.ru, ЭАЦ Стройкомплекс — ремонт гидроцилиндров) | Включая РТИ.
16.2.39 | Замена гильзы гидроцилиндра, включая материалы | шт |  | PSM | 42000 | 48000 | 42000 | 48000 | 0% | 0% | 31500 | 36000 | 25% | 25% | 10500 | 12000 | 31819.35 | 42956.12 | 1.0228 | аналог (rutechlift, gidrotema.ru, ЭАЦ Стройкомплекс — ремонт гидроцилиндров) | Включая гильзу.
16.2.40 | замена платы управления | шт |  | PSM | 4500 | 5200 | 4500 | 5200 | 0% | 0% | 2500 | 2900 | 44.44% | 44.23% | 2000 | 2300 | 5792.55 | 7819.94 | 1.7378 | аналог (нормо-час ремонта ПС 3 000–3 600 б/НДС: rg-rem.ru, rutechlift)
16.2.41 | замена кнопочной панели управления | шт |  | PSM | 3600 | 4200 | 3600 | 4200 | 0% | 0% | 2050 | 2400 | 43.06% | 42.86% | 1550 | 1800 | 3620.35 | 4887.47 | 1.3576 | аналог (нормо-час ремонта ПС 3 000–3 600 б/НДС: rg-rem.ru, rutechlift)
16.2.42 | Замена штока гидроцилиндра, включая материалы | шт |  | PSM | 50000 | 57000 | 50000 | 57000 | 0% | 0% | 37500 | 42750 | 25% | 25% | 12500 | 14250 | 44374.28 | 59905.28 | 1.1981 | аналог (rutechlift, gidrotema.ru, ЭАЦ Стройкомплекс — ремонт гидроцилиндров) | Включая шток.
16.2.43 | Демонтаж-монтаж прессующей плиты | шт |  | PSM | 16000 | 18500 | 16000 | 18500 | 0% | 0% | 9600 | 11050 | 40% | 40.27% | 6400 | 7450 | 4344.41 | 5864.95 | 0.36656 | аналог (нормо-час ремонта ПС 3 000–3 600 б/НДС: rg-rem.ru, rutechlift)
16.2.44 | Замена рукоятка 4864814-00 | шт |  | PSM | 900 | 1050 | 900 | 1050 | 0% | 0% | 500 | 580 | 44.44% | 44.76% | 400 | 470 | 465.08 | 627.86 | 0.69762 | аналог (нормо-час ремонта ПС 3 000–3 600 б/НДС: rg-rem.ru, rutechlift)
16.2.45 | Замена крыла запорного механизма | шт |  | PSM | 3000 | 3500 | 3000 | 3500 | 0% | 0% | 1700 | 1900 | 43.33% | 45.71% | 1300 | 1600 | 1448.14 | 1954.99 | 0.65166 | аналог (нормо-час ремонта ПС 3 000–3 600 б/НДС: rg-rem.ru, rutechlift)
16.2.46 | Замена планки нижней двери 4871519-00 | шт |  | PSM | 1500 | 1750 | 1500 | 1750 | 0% | 0% | 840 | 960 | 44% | 45.14% | 660 | 790 | 462.88 | 624.89 | 0.41659 | аналог (нормо-час ремонта ПС 3 000–3 600 б/НДС: rg-rem.ru, rutechlift)
16.2.47 | Замена крышки пресса нового образца | шт |  | PSM | 3000 | 3500 | 3000 | 3500 | 0% | 0% | 1700 | 1900 | 43.33% | 45.71% | 1300 | 1600 | 965.43 | 1303.33 | 0.43444 | аналог (нормо-час ремонта ПС 3 000–3 600 б/НДС: rg-rem.ru, rutechlift)
16.2.48 | Замена ручки 4880650-00 | шт |  | PSM | 900 | 1050 | 900 | 1050 | 0% | 0% | 500 | 580 | 44.44% | 44.76% | 400 | 470 | 1206.79 | 1629.17 | 1.8102 | аналог (нормо-час ремонта ПС 3 000–3 600 б/НДС: rg-rem.ru, rutechlift) | Наш тариф на ручку (1 207) в 2,6 раза выше рукоятки 16.2.44 — несогласованно.
16.2.49 | Замена Конденсатора 4871621-00 | шт |  | PSM | 1500 | 1750 | 1500 | 1750 | 0% | 0% | 840 | 960 | 44% | 45.14% | 660 | 790 | 1689.5 | 2280.83 | 1.5206 | аналог (нормо-час ремонта ПС 3 000–3 600 б/НДС: rg-rem.ru, rutechlift)
16.2.50 | Замена Тележки для пресса | шт |  | PSM | 1500 | 1750 | 1500 | 1750 | 0% | 0% | 840 | 960 | 44% | 45.14% | 660 | 790 | 965.43 | 1303.33 | 0.86889 | аналог (нормо-час ремонта ПС 3 000–3 600 б/НДС: rg-rem.ru, rutechlift) | Тележка — отдельное изделие, работа = сборка/выдача.
16.2.51 | Замена Двигателя электрического 4873470-00 | шт |  | PSM | 7500 | 8700 | 7500 | 8700 | 0% | 0% | 4200 | 4800 | 44% | 44.83% | 3300 | 3900 | 4344.41 | 5864.95 | 0.78199 | аналог (нормо-час ремонта ПС 3 000–3 600 б/НДС: rg-rem.ru, rutechlift) | Дубль 16.2.26/16.2.54.
16.2.52 | Замена Датчика давления 4871620-00 | шт |  | PSM | 2200 | 2600 | 2200 | 2600 | 0% | 0% | 1250 | 1450 | 43.18% | 44.23% | 950 | 1150 | 965.43 | 1303.33 | 0.59242 | аналог (нормо-час ремонта ПС 3 000–3 600 б/НДС: rg-rem.ru, rutechlift)
16.2.53 | Аварийный ремонт дефектов, повреждений металлоконструкции пресс плиты с применением сварочных работ, включая сварочные материалы | шт |  | SVA | 14000 | 16000 | 14000 | 16000 | 0% | 0% | 7800 | 9000 | 44.29% | 43.75% | 6200 | 7000 | 4344.41 | 5864.95 | 0.41892 | расчёт
16.2.54 | замена электродвигателя гидростанции пресса PRESSMAX | шт |  | PSM | 7500 | 8700 | 7500 | 8700 | 0% | 0% | 4200 | 4800 | 44% | 44.83% | 3300 | 3900 | 4344.41 | 5864.95 | 0.78199 | аналог (нормо-час ремонта ПС 3 000–3 600 б/НДС: rg-rem.ru, rutechlift) | Дубль 16.2.26.
16.2.55 | замена гидроцилиндра пресса PRESSMAX | шт |  | PSM | 14000 | 17000 | 14000 | 17000 | 0% | 0% | 8400 | 9600 | 40% | 43.53% | 5600 | 7400 | 5551.2 | 7494.12 | 0.53529 | аналог (rutechlift, gidrotema.ru, ЭАЦ Стройкомплекс — ремонт гидроцилиндров) | Дубль 16.2.25.
16.2.56 | Замена плиты пресса PRESSMAX | шт |  | PSM | 16000 | 18500 | 16000 | 18500 | 0% | 0% | 9600 | 11050 | 40% | 40.27% | 6400 | 7450 | 5551.2 | 7494.12 | 0.46838 | аналог (нормо-час ремонта ПС 3 000–3 600 б/НДС: rg-rem.ru, rutechlift) | Дубль 16.2.43.
16.2.57 | Изготовление РВД под нужный размер | шт |  | PSM | 2500 | 3000 | 2500 | 3000 | 0% | 0% | 1800 | 2150 | 28% | 28.33% | 700 | 850 | 5792.55 | 7819.94 | 3.128 | аналог (kupi-stanok.ru, tgms.ru — ремонт прессов) | Опрессовка рукава в мастерской 1,5–3 тыс. с фитингами; наш тариф 7 820 — ×2,5–3 выше рынка.
16.2.58 | Замена гидравлического клапана пресса PRESSMAX | шт |  | PSM | 3000 | 3500 | 3000 | 3500 | 0% | 0% | 1700 | 1900 | 43.33% | 45.71% | 1300 | 1600 | 1810.17 | 2443.73 | 0.81458 | аналог (нормо-час ремонта ПС 3 000–3 600 б/НДС: rg-rem.ru, rutechlift)
16.2.59 | Регулировка гидравлического клапана пресса PRESSMAX | шт |  | PSM | 2500 | 2900 | 2500 | 2900 | 0% | 0% | 1300 | 1550 | 48% | 46.55% | 1200 | 1350 | 1448.14 | 1954.99 | 0.782 | аналог (нормо-час ремонта ПС 3 000–3 600 б/НДС: rg-rem.ru, rutechlift) | Дубль 16.2.28.
16.2.60 | Замена гидронасоса пресса PRESSMAX | шт |  | PSM | 8500 | 10000 | 8500 | 10000 | 0% | 0% | 5050 | 5750 | 40.59% | 42.5% | 3450 | 4250 | 5792.55 | 7819.94 | 0.91999 | аналог (нормо-час ремонта ПС 3 000–3 600 б/НДС: rg-rem.ru, rutechlift)
16.2.61 | Замена концевого выключателя для пресса PRESSMAX | шт |  | PSM | 2500 | 2900 | 2500 | 2900 | 0% | 0% | 1300 | 1500 | 48% | 48.28% | 1200 | 1400 | 965.43 | 1303.33 | 0.52133 | аналог (vorotaservis.com, doorhan-spb.ru) | Дубль 16.2.12/16.2.71.
16.2.62 | Замена пускателя для пресса PRESSMAX | шт |  | PSM | 2800 | 3300 | 2800 | 3300 | 0% | 0% | 1700 | 1900 | 39.29% | 42.42% | 1100 | 1400 | 965.43 | 1303.33 | 0.46547 | аналог (нормо-час ремонта ПС 3 000–3 600 б/НДС: rg-rem.ru, rutechlift)
16.2.63 | Замена гидрораспределителя для пресса PRESSMAX | шт |  | PSM | 6000 | 7000 | 6000 | 7000 | 0% | 0% | 3350 | 3850 | 44.17% | 45% | 2650 | 3150 | 3852.88 | 5201.39 | 0.8669 | аналог (нормо-час ремонта ПС 3 000–3 600 б/НДС: rg-rem.ru, rutechlift)
16.2.64 | Замена цепи выброса кипы для пресса PRESSMAX | шт |  | PSM | 4500 | 5200 | 4500 | 5200 | 0% | 0% | 2500 | 2900 | 44.44% | 44.23% | 2000 | 2300 | 1448.14 | 1954.99 | 0.43444 | аналог (нормо-час ремонта ПС 3 000–3 600 б/НДС: rg-rem.ru, rutechlift)
16.2.65 | Замена ручки управления прижимной плитой пресса PRESSMAX | шт |  | PSM | 900 | 1050 | 900 | 1050 | 0% | 0% | 500 | 580 | 44.44% | 44.76% | 400 | 470 | 240.48 | 324.65 | 0.36072 | аналог (нормо-час ремонта ПС 3 000–3 600 б/НДС: rg-rem.ru, rutechlift)
16.2.66 | Замена штока направляющего для пресса PRESSMAX | шт |  | PSM | 8500 | 10000 | 8500 | 10000 | 0% | 0% | 5050 | 5750 | 40.59% | 42.5% | 3450 | 4250 | 3852.88 | 5201.39 | 0.61193 | аналог (нормо-час ремонта ПС 3 000–3 600 б/НДС: rg-rem.ru, rutechlift)
16.2.67 | Замена маслянного бака для пресса PRESSMAX | шт |  | PSM | 8000 | 9500 | 8000 | 9500 | 0% | 0% | 4800 | 5500 | 40% | 42.11% | 3200 | 4000 | 1448.14 | 1954.99 | 0.24437 | аналог (нормо-час ремонта ПС 3 000–3 600 б/НДС: rg-rem.ru, rutechlift) | Наш тариф 1 955 занижен: нужен слив масла, перенос насоса/распределителя.
16.2.68 | Ремонт металлоконструкции двери пресса PRESSMAX с применением сварки | шт |  | SVA | 9000 | 10500 | 9000 | 10500 | 0% | 0% | 5050 | 5900 | 43.89% | 43.81% | 3950 | 4600 | 4344.41 | 5864.95 | 0.65166 | расчёт
16.2.69 | Замена замка двери пресса PRESSMAX | шт |  | PSM | 4500 | 5200 | 4500 | 5200 | 0% | 0% | 2500 | 2900 | 44.44% | 44.23% | 2000 | 2300 | 4344.41 | 5864.95 | 1.3033 | аналог (vorotaservis.com, doorhan-spb.ru)
16.2.70 | Ремонт замка двери пресса PRESSMAX | шт |  | PSM | 3000 | 3500 | 3000 | 3500 | 0% | 0% | 1700 | 1900 | 43.33% | 45.71% | 1300 | 1600 | 2808.1 | 3790.94 | 1.2636 | аналог (нормо-час ремонта ПС 3 000–3 600 б/НДС: rg-rem.ru, rutechlift)
16.2.71 | Замена выключатель путевого для пресса PRESSMAX | шт |  | PSM | 2500 | 2900 | 2500 | 2900 | 0% | 0% | 1300 | 1500 | 48% | 48.28% | 1200 | 1400 | 965.43 | 1303.33 | 0.52133 | аналог (vorotaservis.com, doorhan-spb.ru) | Дубль 16.2.61.
16.2.72 | Замена заливной горловины для пресса PRESSMAX | шт |  | PSM | 900 | 1050 | 900 | 1050 | 0% | 0% | 500 | 580 | 44.44% | 44.76% | 400 | 470 | 362.03 | 488.74 | 0.54304 | аналог (нормо-час ремонта ПС 3 000–3 600 б/НДС: rg-rem.ru, rutechlift)
16.2.73 | Замена колокола для пресса PRESSMAX | шт |  | PSM | 8500 | 10000 | 8500 | 10000 | 0% | 0% | 5050 | 5750 | 40.59% | 42.5% | 3450 | 4250 | 4585.77 | 6190.79 | 0.72833 | аналог (нормо-час ремонта ПС 3 000–3 600 б/НДС: rg-rem.ru, rutechlift) | Колокол — переходник двигатель/насос; с центровкой.
16.2.74 | Замена стекла масломерного TLA-5G для пресса PRESSMAX | шт |  | PSM | 1500 | 1750 | 1500 | 1750 | 0% | 0% | 840 | 960 | 44% | 45.14% | 660 | 790 | 724.07 | 977.49 | 0.65166 | аналог (нормо-час ремонта ПС 3 000–3 600 б/НДС: rg-rem.ru, rutechlift)
16.2.75 | Замена фильтрующего элемента SF064A034GR090 для пресса PRESSMAX | шт |  | PSM | 1000 | 1150 | 1000 | 1150 | 0% | 0% | 540 | 600 | 46% | 47.83% | 460 | 550 | 362.03 | 488.74 | 0.48874 | аналог (kupi-stanok.ru, tgms.ru — ремонт прессов)
16.2.76 | Ремонт гидроцилиндра пресса PRESSMAX | шт |  | PSM | 25000 | 30000 | 25000 | 30000 | 0% | 0% | 15000 | 18000 | 40% | 40% | 10000 | 12000 | 31819.35 | 42956.12 | 1.7182 | аналог (rutechlift, gidrotema.ru, ЭАЦ Стройкомплекс — ремонт гидроцилиндров) | Переборка с РТИ (ЭАЦ Стройкомплекс 25 000); без штока/гильзы.
16.2.77 | Замена петель двери пресса PRESSMAX | шт |  | SVA | 9000 | 10500 | 9000 | 10500 | 0% | 0% | 5050 | 5900 | 43.89% | 43.81% | 3950 | 4600 | 4344.41 | 5864.95 | 0.65166 | расчёт
16.2.78 | Промывка гидросистемы пресса PRESSMAX | шт |  | PSM | 7000 | 8500 | 7000 | 8500 | 0% | 0% | 4200 | 4800 | 40% | 43.53% | 2800 | 3700 | 2171.11 | 2931 | 0.41871 | аналог (kupi-stanok.ru, tgms.ru — ремонт прессов)
16.2.79 | Доливка масла в пресс PRESSMAX | шт |  | PSM | 1200 | 1400 | 1200 | 1400 | 0% | 0% | 670 | 780 | 44.17% | 44.29% | 530 | 620 | 965.43 | 1303.33 | 1.0861 | аналог (kupi-stanok.ru, tgms.ru — ремонт прессов) | Дубль 16.2.33.
16.2.80 | Замена масла в прессе PRESSMAX | шт |  | PSM | 4500 | 5200 | 4500 | 5200 | 0% | 0% | 2500 | 2900 | 44.44% | 44.23% | 2000 | 2300 | 2172.21 | 2932.48 | 0.65166 | аналог (kupi-stanok.ru, tgms.ru — ремонт прессов) | Пересекается с 16.2.32 (там с промывкой фильтров).
16.2.N1 | Техническое обслуживание пакетировочного пресса (ежемесячное, 1 ед.) | ед/мес | да | PSM | 5500 | 6500 | 5500 | 6500 | 0% | 0% | 3350 | 3850 | 39.09% | 40.77% | 2150 | 2650 |  |  |  | аналог (kupi-stanok.ru, tgms.ru — ремонт прессов)
16.2.N2 | Замена реле давления/манометра пресса | шт | да | PSM | 1500 | 1750 | 1500 | 1750 | 0% | 0% | 840 | 960 | 44% | 45.14% | 660 | 790 |  |  |  | аналог (нормо-час ремонта ПС 3 000–3 600 б/НДС: rg-rem.ru, rutechlift)
16.2.N3 | Замена износных накладок (полозьев) прессующей плиты, комплект | компл | да | PSM | 11000 | 12500 | 11000 | 12500 | 0% | 0% | 6600 | 7550 | 40% | 39.6% | 4400 | 4950 |  |  |  | аналог (нормо-час ремонта ПС 3 000–3 600 б/НДС: rg-rem.ru, rutechlift)
16.2.N4 | Нормо-час механика пресса (работы вне тарификатора) | н/ч | да | PSM | 3000 | 3500 | 3000 | 3500 | 0% | 0% | 1700 | 1900 | 43.33% | 45.71% | 1300 | 1600 |  |  |  | аналог (нормо-час ремонта ПС 3 000–3 600 б/НДС: rg-rem.ru, rutechlift)
16.2.N5 | Замена кабеля питания пресса с вилкой/разъёмом (до 10 м), работа | шт | да | PSM | 4500 | 5200 | 4500 | 5200 | 0% | 0% | 2650 | 3000 | 41.11% | 42.31% | 1850 | 2200 |  |  |  | расчёт
17 ПНР
17.1 | Пусконадалка радиального вентилятора | шт |  | VEN | 8000 | 10000 | 8000 | 10000 | 0% | 0% | 5400 | 6600 | 32.5% | 34% | 2600 | 3400 | 5587.8 | 7543.53 | 0.94294 | аналог (kmktv.ru, mskgrp.ru, profi.ru — ПНР вентиляции от 6–10 тыс/система)
17.2 | Пусконаладка клапана воздушного с электроприводом | шт |  | VEN | 2500 | 3000 | 2500 | 3000 | 0% | 0% | 1550 | 1800 | 38% | 40% | 950 | 1200 | 1752.57 | 2365.97 | 0.94639 | аналог (kmktv.ru, mskgrp.ru, profi.ru — ПНР вентиляции от 6–10 тыс/система)
17.3 | Пусконаладка сети систем вентиляции и кондиционирования воздуха при количестве сечений: до 10 | сеть |  | VEN | 18000 | 22000 | 18000 | 22000 | 0% | 0% | 11400 | 13800 | 36.67% | 37.27% | 6600 | 8200 | 17885.97 | 24146.06 | 1.3414 | аналог (kmktv.ru, mskgrp.ru, profi.ru — ПНР вентиляции от 6–10 тыс/система) | Замеры 300–800 руб/точка (promelvent, kmktv) + регулировка + отчёт.
17.4 | Пусконаладка сети систем вентиляции и кондиционирования воздуха при количестве сечений: до 5 | сеть |  | VEN | 12000 | 14500 | 12000 | 14500 | 0% | 0% | 7800 | 9000 | 35% | 37.93% | 4200 | 5500 | 11384.31 | 15368.82 | 1.2807 | аналог (kmktv.ru, mskgrp.ru, profi.ru — ПНР вентиляции от 6–10 тыс/система)
17.5 | Пусконаладка теплообменной установки | установка |  | SAN | 10000 | 12000 | 10000 | 12000 | 0% | 0% | 6000 | 7200 | 40% | 40% | 4000 | 4800 | 4341.77 | 5861.39 | 0.58614 | аналог (energostrom.ru, itp-servis.ru — ПНР ИТП 40–200 тыс., УУТЭ ПНР+аттестация 30 тыс.) | ФЕРп наладка теплообменной установки ~8 420/система. Дубль 17.8 (у нас разные цены: 5 861 и 11 641).
17.6 | Пусконаладка центробежных насосов | шт |  | SAN | 4000 | 4800 | 4000 | 4800 | 0% | 0% | 2400 | 2900 | 40% | 39.58% | 1600 | 1900 | 1634.96 | 2207.2 | 0.5518 | расчёт
17.7 | Пусконаладка щитов управления | шт |  | ETL | 12000 | 14500 | 14934 | 17920 | 24.45% | 23.59% | 7200 | 8650 | 51.79% | 51.73% | 7734 | 9270 | 5969.88 | 8059.34 | 0.67161 | аналог (kmktv.ru, mskgrp.ru, profi.ru — ПНР вентиляции от 6–10 тыс/система) | mskgrp: наладка автоматики от 4 000; ФЕРп автоматика ТП ~12 500.
17.8 | Пусконаладкатеплообменной установки | шт |  | SAN | 10000 | 12000 | 10000 | 12000 | 0% | 0% | 6000 | 7200 | 40% | 40% | 4000 | 4800 | 8623.16 | 11641.27 | 1.1641 | аналог (energostrom.ru, itp-servis.ru — ПНР ИТП 40–200 тыс., УУТЭ ПНР+аттестация 30 тыс.) | Дубль 17.5.
17.9 | Пусконаладочные работы. Оборудование индивидуального теплового пункта (ИТП) без диспетчеризации) | усл |  | SAN | 150000 | 180000 | 150000 | 180000 | 0% | 0% | 90000 | 108000 | 40% | 40% | 60000 | 72000 | 117610.5 | 158774.18 | 1.0585 | аналог (energostrom.ru, itp-servis.ru — ПНР ИТП 40–200 тыс., УУТЭ ПНР+аттестация 30 тыс.) | ПНР ИТП 40–200 тыс. (energostrom, itp-servis от 190 000).
17.10 | Пусконаладочные работы. Оборудование узла учета тепловой энергии (УУТЭ) без диспетчеризации | усл |  | ETL | 35000 | 42000 | 35000 | 42000 | 0% | 0% | 20400 | 24000 | 41.71% | 42.86% | 14600 | 18000 | 98210 | 132583.5 | 3.7881 | аналог (energostrom.ru, itp-servis.ru — ПНР ИТП 40–200 тыс., УУТЭ ПНР+аттестация 30 тыс.) | energostrom: ПНР+аттестация УУТЭ 30 000 с НДС; наш тариф 132 584 — ×3–4 выше рынка (вероятно, заложены поверка, допуск ТСО и переделки).
17.11 | Разработка технических решений на установку автоматизированного узла управления с предоставлением согласованных проектов следующих разделов ТМ, ЭОМ, АТМ | усл |  | ETL | 90000 | 110000 | 90000 | 110000 | 0% | 0% | 54000 | 66000 | 40% | 40% | 36000 | 44000 | 58362.5 | 78789.38 | 0.87544 | аналог (energostrom.ru, itp-servis.ru — ПНР ИТП 40–200 тыс., УУТЭ ПНР+аттестация 30 тыс.) | Проект УУТЭ 30–58 тыс. + согласование 18–164 тыс.; специальность — проектировщик (кода нет, ETL условно).
17.12 | Разработка технических решений на установку узла учета тепловой энергии (УУТЭ) с предоставлением согласованных проектов | усл |  | ETL | 55000 | 65000 | 55000 | 65000 | 0% | 0% | 33600 | 39600 | 38.91% | 39.08% | 21400 | 25400 | 58362.5 | 78789.38 | 1.4325 | аналог (energostrom.ru, itp-servis.ru — ПНР ИТП 40–200 тыс., УУТЭ ПНР+аттестация 30 тыс.) | Специальность — проектировщик (ETL условно).
17.13 | Комплексная пусконаладка системы АСКУЭ (проверка работоспособности модема, установка сим-карты) | шт |  | ETL | 3000 | 3500 | 3000 | 3500 | 0% | 0% | 1800 | 2150 | 40% | 38.57% | 1200 | 1350 | 3018.75 | 4075.31 | 1.3584 | расчёт
17.N1 | ПНР приточной установки с водяным калорифером и автоматикой (комплексно) | система | да | VEN | 25000 | 30000 | 25000 | 30000 | 0% | 0% | 15000 | 18000 | 40% | 40% | 10000 | 12000 |  |  |  | аналог (kmktv.ru, mskgrp.ru, profi.ru — ПНР вентиляции от 6–10 тыс/система) | ceds.ru: базовая ПНР ~15 000, с нагревателем/автоматикой дороже.
17.N2 | Аэродинамические испытания и паспортизация системы вентиляции (до 10 сечений) | система | да | VEN | 15000 | 18000 | 15000 | 18000 | 0% | 0% | 9000 | 10800 | 40% | 40% | 6000 | 7200 |  |  |  | аналог (kmktv.ru, mskgrp.ru, profi.ru — ПНР вентиляции от 6–10 тыс/система)
17.N3 | ПНР сплит-системы (проверка герметичности, вакуумирование, запуск) | шт | да | HOL | 3500 | 4000 | 3500 | 4000 | 0% | 0% | 1900 | 2300 | 45.71% | 42.5% | 1600 | 1700 |  |  |  | расчёт
17.N4 | ПНР системы дымоудаления/подпора (вентилятор + клапаны) с актом | система | да | VEN | 18000 | 22000 | 18000 | 22000 | 0% | 0% | 10800 | 13200 | 40% | 40% | 7200 | 8800 |  |  |  | аналог (kmktv.ru, mskgrp.ru, profi.ru — ПНР вентиляции от 6–10 тыс/система)
17.N5 | ПНР воздушно-тепловой завесы с водяным теплообменником | шт | да | VEN | 4500 | 5500 | 4500 | 5500 | 0% | 0% | 2650 | 3100 | 41.11% | 43.64% | 1850 | 2400 |  |  |  | расчёт
17.N6 | ПНР насосной станции повышения давления (2–3 насоса со шкафом управления) | шт | да | SAN | 15000 | 18000 | 15000 | 18000 | 0% | 0% | 9000 | 10800 | 40% | 40% | 6000 | 7200 |  |  |  | расчёт
17.N7 | Подготовка УУТЭ к отопительному сезону и повторный допуск (акт с ТСО) | шт | да | ETL | 10000 | 12000 | 10000 | 12000 | 0% | 0% | 6000 | 7200 | 40% | 40% | 4000 | 4800 |  |  |  | аналог (energostrom.ru, itp-servis.ru — ПНР ИТП 40–200 тыс., УУТЭ ПНР+аттестация 30 тыс.)
17.N8 | Гидравлические испытания (опрессовка) системы отопления/ИТП с актом | система | да | SAN | 12000 | 14000 | 12000 | 14000 | 0% | 0% | 7200 | 8400 | 40% | 40% | 4800 | 5600 |  |  |  | расчёт
19 Работы по ремонту докового оборудования
19.2.1 | Наклейка с маркировочной полосой, 300*100 мм Белый (1721060004) | Нормо/час |  | VOR | 500 | 600 | 500 | 600 | 0% | 0% | 300 | 360 | 40% | 40% | 200 | 240 | 9563.4 | 12910.59 | 25.8212 | расчёт | Ед. «Нормо/час» во входе ошибочна: фактически шт (замена 1 узла, работа без стоимости детали); наш тариф 9 563 одинаков для всех узлов — вероятно цена детали+работы или «выезд+замена», к рынку не привязан.
19.2.2 | Заготовка секции 3535х750 RAL 9006/9002 окрашивание 5009 P/N - 3094396/1541010385 | Нормо/час |  | VOR | 11000 | 13000 | 11000 | 13000 | 0% | 0% | 7200 | 8400 | 34.55% | 35.38% | 3800 | 4600 | 9563.4 | 12910.59 | 1.1737 | прайс (vorotaservis.com/uslugi-i-ceny) | Ед. «Нормо/час» во входе ошибочна: фактически шт (замена 1 узла, работа без стоимости детали); наш тариф 9 563 одинаков для всех узлов — вероятно цена детали+работы или «выезд+замена», к рынку не привязан. vorotaservis: панель 2–4 м 7–11 тыс; doorhan-spb: 2 панели 18 000. 2 монтажника.
19.2.3 | Заготовка секции 3035х750 RAL 9006/9002 окрашивание 5009 P/N - 3091434/1541010385 | Нормо/час |  | VOR | 10000 | 12000 | 10000 | 12000 | 0% | 0% | 6600 | 7800 | 34% | 35% | 3400 | 4200 | 9563.4 | 12910.59 | 1.2911 | прайс (vorotaservis.com/uslugi-i-ceny) | Ед. «Нормо/час» во входе ошибочна: фактически шт (замена 1 узла, работа без стоимости детали); наш тариф 9 563 одинаков для всех узлов — вероятно цена детали+работы или «выезд+замена», к рынку не привязан.
19.2.4 | Торцевая накладка 750 мм, левая P/N - 3083030 | Нормо/час |  | VOR | 800 | 950 | 800 | 950 | 0% | 0% | 480 | 540 | 40% | 43.16% | 320 | 410 | 9563.4 | 12910.59 | 16.1382 | аналог (vorotaservis.com, doorhan-spb.ru) | Ед. «Нормо/час» во входе ошибочна: фактически шт (замена 1 узла, работа без стоимости детали); наш тариф 9 563 одинаков для всех узлов — вероятно цена детали+работы или «выезд+замена», к рынку не привязан.
19.2.5 | Торцевая накладка 750 мм, правая P/N - 3083033 | Нормо/час |  | VOR | 800 | 950 | 800 | 950 | 0% | 0% | 480 | 540 | 40% | 43.16% | 320 | 410 | 9563.4 | 12910.59 | 16.1382 | аналог (vorotaservis.com, doorhan-spb.ru) | Ед. «Нормо/час» во входе ошибочна: фактически шт (замена 1 узла, работа без стоимости детали); наш тариф 9 563 одинаков для всех узлов — вероятно цена детали+работы или «выезд+замена», к рынку не привязан.
19.2.6 | Ходовой ролик тип KS P/N - 3040122/1521140002 | Нормо/час |  | VOR | 600 | 700 | 600 | 700 | 0% | 0% | 360 | 420 | 40% | 40% | 240 | 280 | 9563.4 | 12910.59 | 21.5176 | прайс (vorotaservis.com/uslugi-i-ceny) | Ед. «Нормо/час» во входе ошибочна: фактически шт (замена 1 узла, работа без стоимости детали); наш тариф 9 563 одинаков для всех узлов — вероятно цена детали+работы или «выезд+замена», к рынку не привязан. vorotaservis: замена ролика 500.
19.2.7 | Верхняя часть главного выключателя P/N - 635256 | Нормо/час |  | VOR | 1500 | 1750 | 1500 | 1750 | 0% | 0% | 840 | 960 | 44% | 45.14% | 660 | 790 | 9563.4 | 12910.59 | 8.6071 | аналог (vorotaservis.com, doorhan-spb.ru) | Ед. «Нормо/час» во входе ошибочна: фактически шт (замена 1 узла, работа без стоимости детали); наш тариф 9 563 одинаков для всех узлов — вероятно цена детали+работы или «выезд+замена», к рынку не привязан.
19.2.8 | Вертикальная направляющая шина (1 м.) P/N - 3099887 | Нормо/час |  | VOR | 2500 | 3000 | 2500 | 3000 | 0% | 0% | 1550 | 1800 | 38% | 40% | 950 | 1200 | 9563.4 | 12910.59 | 5.1642 | аналог (vorotaservis.com, doorhan-spb.ru) | Ед. «Нормо/час» во входе ошибочна: фактически 1 м (замена 1 м профиля/уплотнения, работа без материала); наш тариф 9 563 за м в 4–20 раз выше рынка.
19.2.9 | Шарнир, тип 4 P/N - 3040030/1511140016 | Нормо/час |  | VOR | 500 | 600 | 500 | 600 | 0% | 0% | 300 | 360 | 40% | 40% | 200 | 240 | 9563.4 | 12910.59 | 25.8212 | прайс (vorotaservis.com/uslugi-i-ceny) | Ед. «Нормо/час» во входе ошибочна: фактически шт (замена 1 узла, работа без стоимости детали); наш тариф 9 563 одинаков для всех узлов — вероятно цена детали+работы или «выезд+замена», к рынку не привязан. vorotaservis: средняя петля от 300.
19.2.10 | Роликовая опора тип 6, для HU/VU P/N - 3095192/1511140004 | Нормо/час |  | VOR | 800 | 900 | 800 | 900 | 0% | 0% | 480 | 540 | 40% | 40% | 320 | 360 | 9563.4 | 12910.59 | 16.1382 | прайс (vorotaservis.com/uslugi-i-ceny) | Ед. «Нормо/час» во входе ошибочна: фактически шт (замена 1 узла, работа без стоимости детали); наш тариф 9 563 одинаков для всех узлов — вероятно цена детали+работы или «выезд+замена», к рынку не привязан. vorotaservis: кронштейн под ролик от 700.
19.2.11 | Роликодержатель P/N - 3039948/1511140034 | Нормо/час |  | VOR | 800 | 900 | 800 | 900 | 0% | 0% | 480 | 540 | 40% | 40% | 320 | 360 | 9563.4 | 12910.59 | 16.1382 | аналог (vorotaservis.com, doorhan-spb.ru) | Ед. «Нормо/час» во входе ошибочна: фактически шт (замена 1 узла, работа без стоимости детали); наш тариф 9 563 одинаков для всех узлов — вероятно цена детали+работы или «выезд+замена», к рынку не привязан.
19.2.12 | Сэндвичное остекление типа A P/N - 3057711/1511050001 | Нормо/час |  | VOR | 2000 | 2400 | 2000 | 2400 | 0% | 0% | 1200 | 1450 | 40% | 39.58% | 800 | 950 | 9563.4 | 12910.59 | 6.4553 | аналог (vorotaservis.com, doorhan-spb.ru) | Ед. «Нормо/час» во входе ошибочна: фактически шт (замена 1 узла, работа без стоимости детали); наш тариф 9 563 одинаков для всех узлов — вероятно цена детали+работы или «выезд+замена», к рынку не привязан.
19.2.13 | Гибкая муфта 3044205 | Нормо/час |  | VOR | 3000 | 3500 | 3000 | 3500 | 0% | 0% | 1700 | 1900 | 43.33% | 45.71% | 1300 | 1600 | 9563.4 | 12910.59 | 4.3035 | аналог (vorotaservis.com, doorhan-spb.ru) | Ед. «Нормо/час» во входе ошибочна: фактически шт (замена 1 узла, работа без стоимости детали); наш тариф 9 563 одинаков для всех узлов — вероятно цена детали+работы или «выезд+замена», к рынку не привязан.
19.2.14 | Барабан для троса, левый для направляющих 3086207 | Нормо/час |  | VOR | 4500 | 5000 | 4500 | 5000 | 0% | 0% | 2650 | 3000 | 41.11% | 40% | 1850 | 2000 | 9563.4 | 12910.59 | 2.869 | прайс (vorotaservis.com/uslugi-i-ceny) | Ед. «Нормо/час» во входе ошибочна: фактически шт (замена 1 узла, работа без стоимости детали); наш тариф 9 563 одинаков для всех узлов — вероятно цена детали+работы или «выезд+замена», к рынку не привязан. vorotaservis: замена барабана от 3 500; со снятием натяжения пружин.
19.2.15 | Барабан для троса, правый для направляющих 3086208 | Нормо/час |  | VOR | 4500 | 5000 | 4500 | 5000 | 0% | 0% | 2650 | 3000 | 41.11% | 40% | 1850 | 2000 | 9563.4 | 12910.59 | 2.869 | прайс (vorotaservis.com/uslugi-i-ceny) | Ед. «Нормо/час» во входе ошибочна: фактически шт (замена 1 узла, работа без стоимости детали); наш тариф 9 563 одинаков для всех узлов — вероятно цена детали+работы или «выезд+замена», к рынку не привязан.
19.2.16 | Консоль держатель вала 3 лев+правый 3044143 | Нормо/час |  | VOR | 6000 | 7000 | 6000 | 7000 | 0% | 0% | 3600 | 4200 | 40% | 40% | 2400 | 2800 | 9563.4 | 12910.59 | 2.1518 | аналог (vorotaservis.com, doorhan-spb.ru) | Ед. «Нормо/час» во входе ошибочна: фактически шт (замена 1 узла, работа без стоимости детали); наш тариф 9 563 одинаков для всех узлов — вероятно цена детали+работы или «выезд+замена», к рынку не привязан. Комплект лев.+прав.
19.2.17 | Фланцевый подшипник 3076653 | Нормо/час |  | VOR | 3500 | 4000 | 3500 | 4000 | 0% | 0% | 2150 | 2400 | 38.57% | 40% | 1350 | 1600 | 9563.4 | 12910.59 | 3.6887 | аналог (vorotaservis.com, doorhan-spb.ru) | Ед. «Нормо/час» во входе ошибочна: фактически шт (замена 1 узла, работа без стоимости детали); наш тариф 9 563 одинаков для всех узлов — вероятно цена детали+работы или «выезд+замена», к рынку не привязан.
19.2.18 | Пружинный амортизатор, длинный 3044522 | Нормо/час |  | VOR | 1200 | 1400 | 1200 | 1400 | 0% | 0% | 720 | 840 | 40% | 40% | 480 | 560 | 9563.4 | 12910.59 | 10.7588 | аналог (vorotaservis.com, doorhan-spb.ru) | Ед. «Нормо/час» во входе ошибочна: фактически шт (замена 1 узла, работа без стоимости детали); наш тариф 9 563 одинаков для всех узлов — вероятно цена детали+работы или «выезд+замена», к рынку не привязан.
19.2.19 | Боковой элемент угловой коробки (1 м.) 3086281/3097671; 3086280/3097672 | Нормо/час |  | VOR | 1800 | 2100 | 1800 | 2100 | 0% | 0% | 1100 | 1250 | 38.89% | 40.48% | 700 | 850 | 9563.4 | 12910.59 | 7.1726 | аналог (vorotaservis.com, doorhan-spb.ru) | Ед. «Нормо/час» во входе ошибочна: фактически 1 м (замена 1 м профиля/уплотнения, работа без материала); наш тариф 9 563 за м в 4–20 раз выше рынка.
19.2.20 | Вертикальная направляющая шина Херманн (1 м.) 3092887 | Нормо/час |  | VOR | 2500 | 3000 | 2500 | 3000 | 0% | 0% | 1550 | 1800 | 38% | 40% | 950 | 1200 | 9563.4 | 12910.59 | 5.1642 | аналог (vorotaservis.com, doorhan-spb.ru) | Ед. «Нормо/час» во входе ошибочна: фактически 1 м (замена 1 м профиля/уплотнения, работа без материала); наш тариф 9 563 за м в 4–20 раз выше рынка.
19.2.21 | Ролик, тип K 3039964 | Нормо/час |  | VOR | 500 | 600 | 500 | 600 | 0% | 0% | 300 | 360 | 40% | 40% | 200 | 240 | 9563.4 | 12910.59 | 25.8212 | прайс (vorotaservis.com/uslugi-i-ceny) | Ед. «Нормо/час» во входе ошибочна: фактически шт (замена 1 узла, работа без стоимости детали); наш тариф 9 563 одинаков для всех узлов — вероятно цена детали+работы или «выезд+замена», к рынку не привязан.
19.2.22 | Элемент насадной N, H, HU, V, VU 3040794 | Нормо/час |  | VOR | 1200 | 1400 | 1200 | 1400 | 0% | 0% | 720 | 840 | 40% | 40% | 480 | 560 | 9563.4 | 12910.59 | 10.7588 | аналог (vorotaservis.com, doorhan-spb.ru) | Ед. «Нормо/час» во входе ошибочна: фактически шт (замена 1 узла, работа без стоимости детали); наш тариф 9 563 одинаков для всех узлов — вероятно цена детали+работы или «выезд+замена», к рынку не привязан.
19.2.23 | Задвижка 3060817 | Нормо/час |  | VOR | 1200 | 1400 | 1200 | 1400 | 0% | 0% | 720 | 840 | 40% | 40% | 480 | 560 | 9563.4 | 12910.59 | 10.7588 | аналог (vorotaservis.com, doorhan-spb.ru) | Ед. «Нормо/час» во входе ошибочна: фактически шт (замена 1 узла, работа без стоимости детали); наш тариф 9 563 одинаков для всех узлов — вероятно цена детали+работы или «выезд+замена», к рынку не привязан.
19.2.24 | Роликовая опора, верхняя 3093585 | Нормо/час |  | VOR | 1000 | 1150 | 1000 | 1150 | 0% | 0% | 600 | 660 | 40% | 42.61% | 400 | 490 | 9563.4 | 12910.59 | 12.9106 | аналог (vorotaservis.com, doorhan-spb.ru) | Ед. «Нормо/час» во входе ошибочна: фактически шт (замена 1 узла, работа без стоимости детали); наш тариф 9 563 одинаков для всех узлов — вероятно цена детали+работы или «выезд+замена», к рынку не привязан.
19.2.25 | Вал пружины 40 × 3, с канавкой (1 м.) 3045688 | Нормо/час |  | VOR | 1800 | 2100 | 2000 | 2400 | 11.11% | 14.29% | 1100 | 1250 | 45% | 47.92% | 900 | 1150 | 9563.4 | 12910.59 | 7.1726 | прайс (vorotaservis.com/uslugi-i-ceny) | Ед. «Нормо/час» во входе ошибочна: фактически 1 м (замена 1 м профиля/уплотнения, работа без материала); наш тариф 9 563 за м в 4–20 раз выше рынка. Вал меняется целиком (vorotaservis: замена вала от 5 000 за работу).
19.2.26 | Дуга ходовой шины переходная, 3094440 | Нормо/час |  | VOR | 2500 | 3000 | 2500 | 3000 | 0% | 0% | 1550 | 1800 | 38% | 40% | 950 | 1200 | 9563.4 | 12910.59 | 5.1642 | аналог (vorotaservis.com, doorhan-spb.ru) | Ед. «Нормо/час» во входе ошибочна: фактически шт (замена 1 узла, работа без стоимости детали); наш тариф 9 563 одинаков для всех узлов — вероятно цена детали+работы или «выезд+замена», к рынку не привязан.
19.2.27 | Горизонтальная направляющая (1 м.) 3089361 | Нормо/час |  | VOR | 1800 | 2100 | 1800 | 2100 | 0% | 0% | 1100 | 1250 | 38.89% | 40.48% | 700 | 850 | 9563.4 | 12910.59 | 7.1726 | аналог (vorotaservis.com, doorhan-spb.ru) | Ед. «Нормо/час» во входе ошибочна: фактически 1 м (замена 1 м профиля/уплотнения, работа без материала); наш тариф 9 563 за м в 4–20 раз выше рынка.
19.2.28 | Уплотнение перемычки HG004 3045681 | Нормо/час |  | VOR | 500 | 600 | 500 | 600 | 0% | 0% | 300 | 360 | 40% | 40% | 200 | 240 | 9563.4 | 12910.59 | 25.8212 | аналог (vorotaservis.com, doorhan-spb.ru) | Ед. «Нормо/час» во входе ошибочна: фактически 1 м (замена 1 м профиля/уплотнения, работа без материала); наш тариф 9 563 за м в 4–20 раз выше рынка.
19.2.29 | Приемная шина для напольного уплотнения (1 м.) 3041117 | Нормо/час |  | VOR | 900 | 1050 | 900 | 1050 | 0% | 0% | 540 | 600 | 40% | 42.86% | 360 | 450 | 9563.4 | 12910.59 | 14.3451 | аналог (vorotaservis.com, doorhan-spb.ru) | Ед. «Нормо/час» во входе ошибочна: фактически 1 м (замена 1 м профиля/уплотнения, работа без материала); наш тариф 9 563 за м в 4–20 раз выше рынка.
19.2.30 | Напольное уплотнение (1 м.) P/N - 3098707/1511020032 | Нормо/час |  | VOR | 500 | 600 | 500 | 600 | 0% | 0% | 300 | 360 | 40% | 40% | 200 | 240 | 9563.4 | 12910.59 | 25.8212 | аналог (vorotaservis.com, doorhan-spb.ru) | Ед. «Нормо/час» во входе ошибочна: фактически 1 м (замена 1 м профиля/уплотнения, работа без материала); наш тариф 9 563 за м в 4–20 раз выше рынка.
19.2.31 | Пружина торсионная R223 1521320386 | Нормо/час |  | VOR | 9000 | 10000 | 9000 | 10000 | 0% | 0% | 5400 | 6000 | 40% | 40% | 3600 | 4000 | 9563.4 | 12910.59 | 1.4345 | прайс (doorhan-spb.ru/price/gates_defects) | Ед. «Нормо/час» во входе ошибочна: фактически шт (замена 1 узла, работа без стоимости детали); наш тариф 9 563 одинаков для всех узлов — вероятно цена детали+работы или «выезд+замена», к рынку не привязан. doorhan-spb: замена торсионной пружины 13 000 (СПб, бытовые ворота); vorotaservis от 6 000 (МСК). МСК ниже СПб нет: взято 10 000.
19.2.32 | Пружина торсионная L222 1521320384 | Нормо/час |  | VOR | 9000 | 10000 | 9000 | 10000 | 0% | 0% | 5400 | 6000 | 40% | 40% | 3600 | 4000 | 9563.4 | 12910.59 | 1.4345 | прайс (doorhan-spb.ru/price/gates_defects) | Ед. «Нормо/час» во входе ошибочна: фактически шт (замена 1 узла, работа без стоимости детали); наш тариф 9 563 одинаков для всех узлов — вероятно цена детали+работы или «выезд+замена», к рынку не привязан.
19.2.33 | Опорная втулка для пружины 3002225 | Нормо/час |  | VOR | 4000 | 4500 | 4000 | 4500 | 0% | 0% | 2400 | 2650 | 40% | 41.11% | 1600 | 1850 | 9563.4 | 12910.59 | 3.2276 | аналог (vorotaservis.com, doorhan-spb.ru) | Ед. «Нормо/час» во входе ошибочна: фактически шт (замена 1 узла, работа без стоимости детали); наш тариф 9 563 одинаков для всех узлов — вероятно цена детали+работы или «выезд+замена», к рынку не привязан. Требует снятия натяжения пружины.
19.2.34 | Устройство защиты от обрыва пружины 3044643 | Нормо/час |  | VOR | 4500 | 5000 | 4500 | 5000 | 0% | 0% | 2650 | 3000 | 41.11% | 40% | 1850 | 2000 | 9563.4 | 12910.59 | 2.869 | аналог (vorotaservis.com, doorhan-spb.ru) | Ед. «Нормо/час» во входе ошибочна: фактически шт (замена 1 узла, работа без стоимости детали); наш тариф 9 563 одинаков для всех узлов — вероятно цена детали+работы или «выезд+замена», к рынку не привязан.
19.2.35 | Трос 5,5 мм, длина 8000 мм с коушем 3095597 | Нормо/час |  | VOR | 4500 | 5000 | 4500 | 5000 | 0% | 0% | 2650 | 3000 | 41.11% | 40% | 1850 | 2000 | 9563.4 | 12910.59 | 2.869 | прайс (doorhan-spb.ru/price/gates_defects) | Ед. «Нормо/час» во входе ошибочна: фактически шт (замена 1 узла, работа без стоимости детали); наш тариф 9 563 одинаков для всех узлов — вероятно цена детали+работы или «выезд+замена», к рынку не привязан. doorhan-spb: замена троса (1 сторона)+настройка пружин 6 000; vorotaservis от 2 500.
19.2.36 | Боковое уплотнение (1 м.) 1511260012 | Нормо/час |  | VOR | 500 | 600 | 500 | 600 | 0% | 0% | 300 | 360 | 40% | 40% | 200 | 240 | 9563.4 | 12910.59 | 25.8212 | аналог (vorotaservis.com, doorhan-spb.ru) | Ед. «Нормо/час» во входе ошибочна: фактически 1 м (замена 1 м профиля/уплотнения, работа без материала); наш тариф 9 563 за м в 4–20 раз выше рынка.
19.2.37 | Блок управления 420S 636868 | Нормо/час |  | VOR | 6500 | 8000 | 6500 | 8000 | 0% | 0% | 3600 | 4300 | 44.62% | 46.25% | 2900 | 3700 | 9563.4 | 12910.59 | 1.9862 | прайс (vorotaservis.com/uslugi-i-ceny) | Ед. «Нормо/час» во входе ошибочна: фактически шт (замена 1 узла, работа без стоимости детали); наш тариф 9 563 одинаков для всех узлов — вероятно цена детали+работы или «выезд+замена», к рынку не привязан. vorotaservis: замена блока управления привода от 8 000.
19.2.38 | Блок управления 360 636768 | Нормо/час |  | VOR | 6500 | 8000 | 6500 | 8000 | 0% | 0% | 3600 | 4300 | 44.62% | 46.25% | 2900 | 3700 | 9563.4 | 12910.59 | 1.9862 | прайс (vorotaservis.com/uslugi-i-ceny) | Ед. «Нормо/час» во входе ошибочна: фактически шт (замена 1 узла, работа без стоимости детали); наш тариф 9 563 одинаков для всех узлов — вероятно цена детали+работы или «выезд+замена», к рынку не привязан. Блок 360 — управление уравнительной платформой.
19.2.39 | Привод WA 300 S4 635872.Н4 | Нормо/час |  | VOR | 11000 | 14000 | 11000 | 14000 | 0% | 0% | 6600 | 7800 | 40% | 44.29% | 4400 | 6200 | 9563.4 | 12910.59 | 1.1737 | прайс (vorotaservis.com/uslugi-i-ceny) | Ед. «Нормо/час» во входе ошибочна: фактически шт (замена 1 узла, работа без стоимости детали); наш тариф 9 563 одинаков для всех узлов — вероятно цена детали+работы или «выезд+замена», к рынку не привязан. vorotaservis: замена привода от 14 000.
19.2.40 | Главный цилиндр EPL30-450/630 1821250008 | Нормо/час |  | PSM | 14000 | 17000 | 14000 | 17000 | 0% | 0% | 8400 | 9600 | 40% | 43.53% | 5600 | 7400 | 9563.4 | 12910.59 | 0.92219 | аналог (rutechlift, gidrotema.ru, ЭАЦ Стройкомплекс — ремонт гидроцилиндров) | Ед. «Нормо/час» во входе ошибочна: фактически шт (замена 1 узла, работа без стоимости детали); наш тариф 9 563 одинаков для всех узлов — вероятно цена детали+работы или «выезд+замена», к рынку не привязан. С прокачкой гидросистемы, 2 механика.
19.2.41 | Цилиндр аппарели EPL20-150/330, 1821250006/307392 | Нормо/час |  | PSM | 10000 | 12000 | 10000 | 12000 | 0% | 0% | 6000 | 6950 | 40% | 42.08% | 4000 | 5050 | 9563.4 | 12910.59 | 1.2911 | аналог (rutechlift, gidrotema.ru, ЭАЦ Стройкомплекс — ремонт гидроцилиндров) | Ед. «Нормо/час» во входе ошибочна: фактически шт (замена 1 узла, работа без стоимости детали); наш тариф 9 563 одинаков для всех узлов — вероятно цена детали+работы или «выезд+замена», к рынку не привязан.
19.2.42 | Ось цилиндра D20 1821250001/307393 | Нормо/час |  | PSM | 4000 | 4600 | 4000 | 4600 | 0% | 0% | 2400 | 2750 | 40% | 40.22% | 1600 | 1850 | 9563.4 | 12910.59 | 3.2276 | аналог (rutechlift, gidrotema.ru, ЭАЦ Стройкомплекс — ремонт гидроцилиндров) | Ед. «Нормо/час» во входе ошибочна: фактически шт (замена 1 узла, работа без стоимости детали); наш тариф 9 563 одинаков для всех узлов — вероятно цена детали+работы или «выезд+замена», к рынку не привязан.
19.2.43 | Гидравлический шланг L2500 1821260003/307092 | Нормо/час |  | PSM | 3500 | 4200 | 3500 | 4200 | 0% | 0% | 1800 | 2150 | 48.57% | 48.81% | 1700 | 2050 | 9563.4 | 12910.59 | 3.6887 | аналог (rutechlift.ru/ceny — прайс ремонта подъёмников МСК) | Ед. «Нормо/час» во входе ошибочна: фактически шт (замена 1 узла, работа без стоимости детали); наш тариф 9 563 одинаков для всех узлов — вероятно цена детали+работы или «выезд+замена», к рынку не привязан. rutechlift: замена шлангов ВД от 7 500.
19.2.44 | Эластичный шнур Easy fix HORMANN HM-309189 | Нормо/час |  | VOR | 600 | 700 | 600 | 700 | 0% | 0% | 360 | 420 | 40% | 40% | 240 | 280 | 9563.4 | 12910.59 | 21.5176 | аналог (vorotaservis.com, doorhan-spb.ru) | Ед. «Нормо/час» во входе ошибочна: фактически шт (замена 1 узла, работа без стоимости детали); наш тариф 9 563 одинаков для всех узлов — вероятно цена детали+работы или «выезд+замена», к рынку не привязан.
19.2.45 | Резиновый шнур для натяжения, с крюками Hormann 2000711 | Нормо/час |  | VOR | 400 | 500 | 400 | 500 | 0% | 0% | 240 | 300 | 40% | 40% | 160 | 200 | 9563.4 | 12910.59 | 32.2765 | аналог (vorotaservis.com, doorhan-spb.ru) | Ед. «Нормо/час» во входе ошибочна: фактически шт (замена 1 узла, работа без стоимости детали); наш тариф 9 563 одинаков для всех узлов — вероятно цена детали+работы или «выезд+замена», к рынку не привязан.
19.2.46 | TL40 rd/gn светофор HORMANN HM-637537 | Нормо/час |  | VOR | 4000 | 4500 | 4000 | 4500 | 0% | 0% | 2400 | 2750 | 40% | 38.89% | 1600 | 1750 | 9563.4 | 12910.59 | 3.2276 | прайс (vorotaservis.com/uslugi-i-ceny) | Ед. «Нормо/час» во входе ошибочна: фактически шт (замена 1 узла, работа без стоимости детали); наш тариф 9 563 одинаков для всех узлов — вероятно цена детали+работы или «выезд+замена», к рынку не привязан. vorotaservis: мигающий фонарь от 4 000.
19.2.N1 | Плановое ТО уравнительной платформы (1 ед.) | шт | да | PSM | 3500 | 4200 | 3500 | 4200 | 0% | 0% | 2050 | 2400 | 41.43% | 42.86% | 1450 | 1800 |  |  |  | прайс (repairgate.ru — выезды на ремонт уравнит. платформ) | repairgate: выезд+мелкий ремонт 6 000 (МСК).
19.2.N2 | Плановое ТО промышленных секционных ворот с приводом (1 ед.) | шт | да | VOR | 3500 | 4200 | 3500 | 4200 | 0% | 0% | 2050 | 2400 | 41.43% | 42.86% | 1450 | 1800 |  |  |  | прайс (doorhan-spb.ru/price/gates_defects) | doorhan-spb: разовое ТО бытовых ворот 9 000 (по договору на парк ворот дешевле).
19.2.N3 | Плановое ТО докового герметизатора (1 ед.) | шт | да | VOR | 1200 | 1400 | 1200 | 1400 | 0% | 0% | 720 | 840 | 40% | 40% | 480 | 560 |  |  |  | аналог (vorotaservis.com, doorhan-spb.ru)
19.2.N4 | Замена аппарели (губы) уравнительной платформы | шт | да | PSM | 22000 | 26000 | 22000 | 26000 | 0% | 0% | 13200 | 15600 | 40% | 40% | 8800 | 10400 |  |  |  | расчёт | 2 механика + такелаж.
19.2.N5 | Замена шарнирной оси/пальцев аппарели, комплект | компл | да | PSM | 11000 | 13000 | 11000 | 13000 | 0% | 0% | 6600 | 7550 | 40% | 41.92% | 4400 | 5450 |  |  |  | расчёт
19.2.N6 | Замена тентов (штор) докового герметизатора, комплект | компл | да | VOR | 10000 | 12000 | 10000 | 12000 | 0% | 0% | 6000 | 6950 | 40% | 42.08% | 4000 | 5050 |  |  |  | расчёт | Работа с вышки/лестницы.
19.2.N7 | Замена гидроагрегата (насос-мотор) уравнительной платформы | шт | да | PSM | 9000 | 11000 | 9000 | 11000 | 0% | 0% | 5400 | 6350 | 40% | 42.27% | 3600 | 4650 |  |  |  | аналог (rutechlift, gidrotema.ru, ЭАЦ Стройкомплекс — ремонт гидроцилиндров)
19.2.N8 | Замена масла в гидросистеме уравнительной платформы | шт | да | PSM | 4500 | 5500 | 4500 | 5500 | 0% | 0% | 2650 | 3100 | 41.11% | 43.64% | 1850 | 2400 |  |  |  | аналог (kupi-stanok.ru, tgms.ru — ремонт прессов)
19.2.N9 | Замена резинового докового отбойника | шт | да | VOR | 2500 | 3000 | 2500 | 3000 | 0% | 0% | 1550 | 1800 | 38% | 40% | 950 | 1200 |  |  |  | расчёт | Анкеровка в бетон/сварка.
19.2.N10 | Аварийное открытие/фиксация секционных ворот при поломке | шт | да | VOR | 6000 | 7000 | 6000 | 7000 | 0% | 0% | 3600 | 4200 | 40% | 40% | 2400 | 2800 |  |  |  | прайс (doorhan-spb.ru/price/gates_defects)
19.2.N11 | Нормо-час сервисного инженера ворот/доков (работы вне тарификатора) | н/ч | да | VOR | 2800 | 3300 | 2800 | 3300 | 0% | 0% | 1550 | 1800 | 44.64% | 45.45% | 1250 | 1500 |  |  |  | аналог (нормо-час ремонта ПС 3 000–3 600 б/НДС: rg-rem.ru, rutechlift)
19.2.N12 | Ремонт аппарели/настила уравнительной платформы сваркой (до 1 м шва) | шт | да | SVA | 12000 | 14000 | 12000 | 14000 | 0% | 0% | 7200 | 8400 | 40% | 40% | 4800 | 5600 |  |  |  | расчёт
19.2.N13 | Замена фотоэлементов безопасности ворот (пара) | пара | да | VOR | 5000 | 6000 | 5000 | 6000 | 0% | 0% | 2650 | 3100 | 47% | 48.33% | 2350 | 2900 |  |  |  | прайс (vorotaservis.com/uslugi-i-ceny) | vorotaservis: фотоэлементы от 6 000.

## Нормы и нормо-часы
НОРМЫ ВРЕМЕНИ И СРАВНЕНИЕ: СДЕЛЬНАЯ РАСЦЕНКА vs ОПЛАТА ПО НОРМО-ЧАСАМ
Норма = трудоёмкость, чел.-ч на единицу (ЕНиР / ВНиР / ГЭСН ×0,85 / нормы ТО / экспертно). Почасовая расценка = норма × ставка нормо-часа бригады нужной специальности (лист «Нормо-час по специальностям», жёлтые ячейки). Разница = (почасовая − сдельная) ÷ сдельная: минус — по нормо-часам дешевле, плюс — дешевле отдавать в расценку.
Порог «равно», ± |  | 10% | Часов чистой работы в смене |  |  | 7
Артикул | Вид работ | Ед. изм. | Код | Специальность | Норма, чел.-ч на ед. | Основание нормы | Выработка 1 чел. за смену, ед. | Ставка бригады СПб, руб/нормо-ч | Ставка бригады Мск, руб/нормо-ч | Расценка по нормо-часам СПб | Расценка по нормо-часам Мск | Сдельная расценка бригады СПб (лист 1) | Сдельная расценка бригады Мск (лист 1) | Разница СПб, % | Разница Мск, % | Выгоднее СПб | Выгоднее Мск | Сдельно бригада получает за нормо-час СПб | Сдельно за нормо-час Мск | Рынок СПб, руб/ед. | Рынок Мск, руб/ед. | Маржа по нормо-часам при РЫНОЧНОЙ цене СПб, % | Маржа по нормо-часам при рыночной цене Мск, % | ЦЕНА НЕОСТРОЙ СПб (после подтяжки), руб/ед. | ЦЕНА НЕОСТРОЙ Мск (после подтяжки), руб/ед. | Цена НЕОСТРОЙ выше рынка СПб, % | Цена НЕОСТРОЙ выше рынка Мск, % | МАРЖА при оплате бригаде по нормо-часам СПб, % | МАРЖА при оплате по нормо-часам Мск, % | Маржа при сдельной оплате СПб, % | Маржа при сдельной оплате Мск, % | Маржа по нормо-часам СПб, руб/ед. | Маржа по нормо-часам Мск, руб/ед.
1.1 Демонтаж зданий, строений, сооружений
1.1.1 | Разборка покрытий и оснований асфальтобетонных | м3 | BLG | Дорожный рабочий / благоустройство | 3.5 | ЕНиР Е20-1 / Е27 (разборка асф. покрытия отбойными молотками) | 2 | 650 | 780 | 2275 | 2730 | 2100 | 2415 | 8.333% | 13.04% | равно | расценка | 600 | 690 | 3500 | 4025 | 35% | 32.17% | 3500 | 4025 | 0% | 0% | 35% | 32.17% | 40% | 40% | 1225 | 1295
1.1.2 | Демонтаж деревянных зданий и строений без сохранения годного материала | м3 здания | RAZ | Разнорабочий / демонтажник | 1.2 | ГЭСНр 46-04 (разборка конструкций) ×0,85 | 5.83 | 550 | 660 | 660 | 792 | 600 | 768 | 10% | 3.125% | равно | равно | 500 | 640 | 1000 | 1300 | 34% | 39.08% | 1000 | 1300 | 0% | 0% | 34% | 39.08% | 40% | 40.92% | 340 | 508
1.1.3 | Демонтаж зданий и строений из металлоконструкций без сохранения годного материала | т | SVA | Сварщик / монтажник МК | 10 | ЕНиР Е5 (демонтаж МК ≈0,6–0,7 от монтажа) | 0.7 | 900 | 1080 | 9000 | 10800 | 3900 | 4485 | 130.8% | 140.8% | расценка | расценка | 390 | 449 | 6500 | 7475 | -38.46% | -44.48% | 12000 | 14400 | 84.62% | 92.64% | 25% | 25% | 67.5% | 68.85% | 3000 | 3600
1.1.4 | Демонтаж каменных зданий и строений (кирпич, бетон, железобетон) комплексная работа с сохранением годного материала | м3 | RAZ | Разнорабочий / демонтажник | 6.5 | ГЭСНр 46-04 (разборка конструкций) ×0,85 | 1.08 | 550 | 660 | 3575 | 4290 | 2500 | 2875 | 43% | 49.22% | расценка | расценка | 385 | 442 | 4200 | 4830 | 14.88% | 11.18% | 4767 | 5720 | 13.5% | 18.43% | 25.01% | 25% | 47.56% | 49.74% | 1192 | 1430
1.1.5 | Разборка бортовых камней с сохранением камня пригодного для дальнейшего использования | мп | BLG | Дорожный рабочий / благоустройство | 0.35 | ЕНиР Е27 (бортовые камни, разборка) | 20 | 650 | 780 | 228 | 273 | 200 | 230 | 14% | 18.7% | расценка | расценка | 571 | 657 | 350 | 402 | 34.86% | 32.09% | 350 | 402 | 0% | 0% | 34.86% | 32.09% | 42.86% | 42.79% | 122 | 129
1.1.6 | Разборка тротуаров и дорожек из плит бетонных, брусчатки с сохранением пригодных для дальнейшего использования | м2 | BLG | Дорожный рабочий / благоустройство | 0.3 | ЕНиР Е27 / Е20-1 | 23.33 | 650 | 780 | 195 | 234 | 150 | 172 | 30% | 36.05% | расценка | расценка | 500 | 573 | 250 | 288 | 22% | 18.75% | 260 | 312 | 4% | 8.333% | 25% | 25% | 42.31% | 44.87% | 65 | 78
1.1.N1 | Разборка асфальтобетонного покрытия толщиной до 5 см отбойными молотками | м2 | BLG | Дорожный рабочий / благоустройство | 0.2 | ЕНиР Е27 / Е20-1 | 35 | 650 | 780 | 130 | 156 | 120 | 138 | 8.333% | 13.04% | равно | расценка | 600 | 690 | 200 | 230 | 35% | 32.17% | 200 | 230 | 0% | 0% | 35% | 32.17% | 40% | 40% | 70 | 74
1.1.N2 | Демонтаж бетонных дорожных плит (ПАГ, 2П) с погрузкой | м2 | BLG | Дорожный рабочий / благоустройство | 0.25 | ЕНиР Е27 | 28 | 650 | 780 | 163 | 195 | 280 | 322 | -41.79% | -39.44% | нормо-часы | нормо-часы | 1120 | 1288 | 460 | 529 | 64.57% | 63.14% | 460 | 529 | 0% | 0% | 64.57% | 63.14% | 39.13% | 39.13% | 297 | 334
1.1.N3 | Демонтаж ограждения из сетки/профлиста со стойками | мп | SVA | Сварщик / монтажник МК | 0.4 | ГЭСНр 46-04 (разборка конструкций) ×0,85 | 17.5 | 900 | 1080 | 360 | 432 | 180 | 207 | 100% | 108.7% | расценка | расценка | 450 | 518 | 300 | 345 | -20% | -25.22% | 480 | 576 | 60% | 66.96% | 25% | 25% | 62.5% | 64.06% | 120 | 144
1.2 Демонтажные работы по фасаду
1.2.1 | Отбивка штукатурки с поверхностей стен | м2 | RAZ | Разнорабочий / демонтажник | 0.35 | ЕНиР Е20-1 (разборка конструкций при ремонте) | 20 | 550 | 660 | 193 | 231 | 180 | 207 | 7.222% | 11.59% | равно | расценка | 514 | 591 | 300 | 345 | 35.67% | 33.04% | 300 | 345 | 0% | 0% | 35.67% | 33.04% | 40% | 40% | 107 | 114
1.2.2 | Демонтаж облицовки из профилированного листа без разборки каркаса | м2 | RAZ | Разнорабочий / демонтажник | 0.25 | ГЭСНр 46-04 (разборка конструкций) ×0,85 | 28 | 550 | 660 | 138 | 165 | 150 | 172 | -8% | -4.07% | равно | равно | 600 | 688 | 250 | 288 | 44.8% | 42.71% | 250 | 288 | 0% | 0% | 44.8% | 42.71% | 40% | 40.28% | 112 | 123
1.2.3 | Демонтаж облицовки из профилированного листа с разборкой каркаса | м2 | RAZ | Разнорабочий / демонтажник | 0.4 | ГЭСНр 46-04 (разборка конструкций) ×0,85 | 17.5 | 550 | 660 | 220 | 264 | 230 | 264 | -4.348% | 0% | равно | равно | 575 | 660 | 380 | 437 | 42.11% | 39.59% | 380 | 437 | 0% | 0% | 42.11% | 39.59% | 39.47% | 39.59% | 160 | 173
1.2.4 | Демонтаж ограждающих конструкций стен из многослойных панелей (сэндвич-панели) | м2 | KRO | Кровельщик | 0.45 | ГЭСНр 46-04 (разборка конструкций) ×0,85 | 15.56 | 800 | 950 | 360 | 428 | 230 | 264 | 56.52% | 62.12% | расценка | расценка | 511 | 587 | 380 | 437 | 5.263% | 2.059% | 480 | 571 | 26.32% | 30.66% | 25% | 25.04% | 52.08% | 53.77% | 120 | 143
1.2.5 | Демонтаж ограждающих конструкций стен из панелей "Алюкобонд" и металлического каркаса | м2 | FAS | Фасадчик / промальпинист | 0.9 | ГЭСНр 46-04 (разборка конструкций) ×0,85 | 7.78 | 1100 | 1300 | 990 | 1170 | 650 | 747 | 52.31% | 56.63% | расценка | расценка | 722 | 830 | 1100 | 1265 | 10% | 7.51% | 1320 | 1560 | 20% | 23.32% | 25% | 25% | 50.76% | 52.12% | 330 | 390
1.2.6 | Демонтаж теплоизоляционного слоя стен | м2 | RAZ | Разнорабочий / демонтажник | 0.2 | ГЭСНр 46-04 (разборка конструкций) ×0,85 | 35 | 550 | 660 | 110 | 132 | 120 | 138 | -8.333% | -4.348% | равно | равно | 600 | 690 | 200 | 230 | 45% | 42.61% | 200 | 230 | 0% | 0% | 45% | 42.61% | 40% | 40% | 90 | 98
1.2.7 | Разборка систем вентилируемых фасадов из плит "Керамогранит" с сохранением каркаса | м2 | FAS | Фасадчик / промальпинист | 0.6 | ГЭСНр 46-04 (разборка конструкций) ×0,85 | 11.67 | 1100 | 1300 | 660 | 780 | 400 | 460 | 65% | 69.57% | расценка | расценка | 667 | 767 | 650 | 747 | -1.538% | -4.418% | 880 | 1040 | 35.38% | 39.22% | 25% | 25% | 54.55% | 55.77% | 220 | 260
1.2.8 | Разборка систем вентилируемых фасадов из плит "Керамогранит" с учетом каркаса | м2 | FAS | Фасадчик / промальпинист | 1 | ГЭСНр 46-04 (разборка конструкций) ×0,85 | 7 | 1100 | 1300 | 1100 | 1300 | 650 | 747 | 69.23% | 74.03% | расценка | расценка | 650 | 747 | 1100 | 1265 | 0% | -2.767% | 1467 | 1734 | 33.36% | 37.08% | 25.02% | 25.03% | 55.69% | 56.92% | 367 | 434
1.2.N1 | Демонтаж металлического козырька/навеса над входом | м2 | SVA | Сварщик / монтажник МК | 1 | ЕНиР Е5 (демонтаж МК ≈0,6–0,7 от монтажа) | 7 | 900 | 1080 | 900 | 1080 | 720 | 828 | 25% | 30.43% | расценка | расценка | 720 | 828 | 1200 | 1380 | 25% | 21.74% | 1200 | 1440 | 0% | 4.348% | 25% | 25% | 40% | 42.5% | 300 | 360
1.3 Демонтажные работы по фундаменту
1.3.1 | Разборка бутовых фундаментов | м3 | RAZ | Разнорабочий / демонтажник | 7.5 | ГЭСНр 46-04 (разборка конструкций) ×0,85 | 0.93 | 550 | 660 | 4125 | 4950 | 2400 | 2760 | 71.88% | 79.35% | расценка | расценка | 320 | 368 | 4000 | 4600 | -3.125% | -7.609% | 5500 | 6600 | 37.5% | 43.48% | 25% | 25% | 56.36% | 58.18% | 1375 | 1650
1.3.2 | Разборка бетонных фундаментов | м3 | RAZ | Разнорабочий / демонтажник | 11 | ГЭСНр 46-04 (разборка конструкций) ×0,85 | 0.64 | 550 | 660 | 6050 | 7260 | 4500 | 5310 | 34.44% | 36.72% | расценка | расценка | 409 | 483 | 7500 | 9000 | 19.33% | 19.33% | 8067 | 9680 | 7.56% | 7.556% | 25% | 25% | 44.22% | 45.14% | 2017 | 2420
1.3.3 | Разборка железобетонных фундаментов | м3 | RAZ | Разнорабочий / демонтажник | 15 | ГЭСНр 46-04 (разборка конструкций) ×0,85 | 0.47 | 550 | 660 | 8250 | 9900 | 6000 | 7080 | 37.5% | 39.83% | расценка | расценка | 400 | 472 | 10000 | 12000 | 17.5% | 17.5% | 11000 | 13200 | 10% | 10% | 25% | 25% | 45.45% | 46.36% | 2750 | 3300
1.4 Демонтажные работы кровли
1.4.1 | Очистка кровли от листвы и мусора | м2 | RAZ | Разнорабочий / демонтажник | 0.04 | экспертно (аналог очистки снега) | 175 | 550 | 660 | 22 | 26 | 20 | 23 | 10% | 13.04% | равно | расценка | 500 | 575 | 35 | 40 | 37.14% | 35% | 35 | 40 | 0% | 0% | 37.14% | 35% | 42.86% | 42.5% | 13 | 14
1.4.2 | Очистка снега с крыш при толщине слоя до 20 см | м2 | RAZ | Разнорабочий / демонтажник | 0.04 | НВ ТО (отраслевые нормы времени на ТО/ремонт) | 175 | 550 | 660 | 22 | 26 | 18 | 20.5 | 22.22% | 26.83% | расценка | расценка | 450 | 513 | 30 | 34.5 | 26.67% | 24.64% | 30 | 35 | 0% | 1.449% | 26.67% | 25.71% | 40% | 41.43% | 8 | 9
1.4.3 | Очистка снега с крыш, добавлять на каждые следующие 10 см увеличения толщины слоя | м2 | RAZ | Разнорабочий / демонтажник | 0.012 | НВ ТО (отраслевые нормы времени на ТО/ремонт) | 583.33 | 550 | 660 | 7 | 8 | 5 | 6 | 40% | 33.33% | расценка | расценка | 417 | 500 | 8 | 9 | 12.5% | 11.11% | 10 | 11 | 25% | 22.22% | 30% | 27.27% | 50% | 45.45% | 3 | 3
1.4.4 | Разборка водосточных ПВХ труб | мп | KRO | Кровельщик | 0.15 | ГЭСНр 58 (разборка кровель) ×0,85 | 46.67 | 800 | 950 | 120 | 143 | 70 | 80.5 | 71.43% | 77.64% | расценка | расценка | 467 | 537 | 120 | 138 | 0% | -3.623% | 160 | 191 | 33.33% | 38.41% | 25% | 25.13% | 56.25% | 57.85% | 40 | 48
1.4.5 | Разборка водосточных труб металлических | мп | KRO | Кровельщик | 0.2 | ГЭСНр 58 (разборка кровель) ×0,85 | 35 | 800 | 950 | 160 | 190 | 90 | 103 | 77.78% | 84.47% | расценка | расценка | 450 | 515 | 150 | 172 | -6.667% | -10.47% | 214 | 254 | 42.67% | 47.67% | 25.23% | 25.2% | 57.94% | 59.45% | 54 | 64
1.4.6 | Разборка выравнивающих стяжек цементно-песчаных на кровле | м3 | KRO | Кровельщик | 9.5 | ГЭСНр 58 (разборка кровель) ×0,85; ЕНиР Е20-1 (разборка конструкций при ремонте) | 0.74 | 800 | 950 | 7600 | 9025 | 3600 | 4140 | 111.1% | 118% | расценка | расценка | 379 | 436 | 6000 | 6900 | -26.67% | -30.8% | 10134 | 12034 | 68.9% | 74.41% | 25% | 25% | 64.48% | 65.6% | 2534 | 3009
1.4.7 | Разборка монолитных перекрытий бетонных | м3 | RAZ | Разнорабочий / демонтажник | 13 | ГЭСНр 46-04 (разборка конструкций) ×0,85 | 0.54 | 550 | 660 | 7150 | 8580 | 5100 | 5865 | 40.2% | 46.29% | расценка | расценка | 392 | 451 | 8500 | 9775 | 15.88% | 12.23% | 9534 | 11440 | 12.16% | 17.03% | 25.01% | 25% | 46.51% | 48.73% | 2384 | 2860
1.4.8 | Разборка монолитных перекрытий железобетонных | м3 | RAZ | Разнорабочий / демонтажник | 17 | ГЭСНр 46-04 (разборка конструкций) ×0,85 | 0.41 | 550 | 660 | 9350 | 11220 | 6600 | 7788 | 41.67% | 44.07% | расценка | расценка | 388 | 458 | 11000 | 13200 | 15% | 15% | 12467 | 14960 | 13.34% | 13.33% | 25% | 25% | 47.06% | 47.94% | 3117 | 3740
1.4.9 | Разборка парапетных решеток | мп | KRO | Кровельщик | 0.4 | ГЭСНр 58 (разборка кровель) ×0,85 | 17.5 | 800 | 950 | 320 | 380 | 150 | 172 | 113.3% | 120.9% | расценка | расценка | 375 | 430 | 250 | 288 | -28% | -31.94% | 427 | 507 | 70.8% | 76.04% | 25.06% | 25.05% | 64.87% | 66.07% | 107 | 127
1.4.10 | Разборка покрытий кровель из волнистых и полуволнистых асбестоцементных листов | м2 | KRO | Кровельщик | 0.25 | ГЭСНр 58 (разборка кровель) ×0,85 | 28 | 800 | 950 | 200 | 238 | 130 | 150 | 53.85% | 58.67% | расценка | расценка | 520 | 600 | 220 | 253 | 9.091% | 5.929% | 267 | 318 | 21.36% | 25.69% | 25.09% | 25.16% | 51.31% | 52.83% | 67 | 80
1.4.11 | Разборка покрытий кровель из листовой стали | м2 | KRO | Кровельщик | 0.18 | ГЭСНр 58 (разборка кровель) ×0,85 | 38.89 | 800 | 950 | 144 | 171 | 90 | 103 | 60% | 66.02% | расценка | расценка | 500 | 572 | 150 | 172 | 4% | 0.5814% | 192 | 228 | 28% | 32.56% | 25% | 25% | 53.12% | 54.82% | 48 | 57
1.4.12 | Разборка покрытий кровель из рулонных материалов (добавляется на каждый последующий слой сверх 4х слоев) | м2 | KRO | Кровельщик | 0.05 | ГЭСНр 58 (разборка кровель) ×0,85 | 140 | 800 | 950 | 40 | 48 | 25 | 28.5 | 60% | 68.42% | расценка | расценка | 500 | 570 | 40 | 46 | 0% | -4.348% | 54 | 64 | 35% | 39.13% | 25.93% | 25% | 53.7% | 55.47% | 14 | 16
1.4.13 | Разборка покрытий кровель из рулонных материалов ковер до 4х слоев | м2 | KRO | Кровельщик | 0.22 | ГЭСНр 58 (разборка кровель) ×0,85 | 31.82 | 800 | 950 | 176 | 209 | 120 | 138 | 46.67% | 51.45% | расценка | расценка | 545 | 627 | 200 | 230 | 12% | 9.13% | 235 | 279 | 17.5% | 21.3% | 25.11% | 25.09% | 48.94% | 50.54% | 59 | 70
1.4.14 | Разборка поясков, сандриков, желобов, отливов, свесов и т.п. из листовой стали | мп | KRO | Кровельщик | 0.15 | ГЭСНр 58 (разборка кровель) ×0,85 | 46.67 | 800 | 950 | 120 | 143 | 70 | 80.5 | 71.43% | 77.64% | расценка | расценка | 467 | 537 | 120 | 138 | 0% | -3.623% | 160 | 191 | 33.33% | 38.41% | 25% | 25.13% | 56.25% | 57.85% | 40 | 48
1.4.15 | Разборка теплоизоляции на кровле из листовых материалов | м2 | KRO | Кровельщик | 0.1 | ГЭСНр 58 (разборка кровель) ×0,85 | 70 | 800 | 950 | 80 | 95 | 55 | 63 | 45.45% | 50.79% | расценка | расценка | 550 | 630 | 90 | 103 | 11.11% | 7.767% | 107 | 127 | 18.89% | 23.3% | 25.23% | 25.2% | 48.6% | 50.39% | 27 | 32
1.4.N1 | Демонтаж кровельных сэндвич-панелей | м2 | KRO | Кровельщик | 0.5 | ГЭСНр 58 (разборка кровель) ×0,85 | 14 | 800 | 950 | 400 | 475 | 270 | 310 | 48.15% | 53.23% | расценка | расценка | 540 | 620 | 450 | 518 | 11.11% | 8.301% | 534 | 634 | 18.67% | 22.39% | 25.09% | 25.08% | 49.44% | 51.1% | 134 | 159
1.4.N2 | Демонтаж кровельного профлиста | м2 | KRO | Кровельщик | 0.2 | ГЭСНр 58 (разборка кровель) ×0,85 | 35 | 800 | 950 | 160 | 190 | 120 | 138 | 33.33% | 37.68% | расценка | расценка | 600 | 690 | 200 | 230 | 20% | 17.39% | 214 | 254 | 7% | 10.43% | 25.23% | 25.2% | 43.93% | 45.67% | 54 | 64
1.4.N3 | Демонтаж кровельной воронки | шт | KRO | Кровельщик | 0.8 | ГЭСНр 58 (разборка кровель) ×0,85 | 8.75 | 800 | 950 | 640 | 760 | 540 | 621 | 18.52% | 22.38% | расценка | расценка | 675 | 776 | 900 | 1035 | 28.89% | 26.57% | 900 | 1035 | 0% | 0% | 28.89% | 26.57% | 40% | 40% | 260 | 275
1.4.N4 | Сбивание сосулек и наледи с карнизов (промальп) | мп | FAS | Фасадчик / промальпинист | 0.15 | НВ ТО (отраслевые нормы времени на ТО/ремонт) | 46.67 | 1100 | 1300 | 165 | 195 | 70 | 80.5 | 135.7% | 142.2% | расценка | расценка | 467 | 537 | 120 | 138 | -37.5% | -41.3% | 220 | 260 | 83.33% | 88.41% | 25% | 25% | 68.18% | 69.04% | 55 | 65
1.4.N5 | Демонтаж зенитного фонаря / люка дымоудаления | шт | KRO | Кровельщик | 4 | ГЭСНр 58 (разборка кровель) ×0,85 | 1.75 | 800 | 950 | 3200 | 3800 | 3600 | 4140 | -11.11% | -8.213% | нормо-часы | равно | 900 | 1035 | 6000 | 6900 | 46.67% | 44.93% | 6000 | 6900 | 0% | 0% | 46.67% | 44.93% | 40% | 40% | 2800 | 3100
1.5 Демонтажные работы в здании
1.5.1 | Демонтаж металлических балок, ригелей перекрытия, покрытия | тн | SVA | Сварщик / монтажник МК | 20 | ЕНиР Е5 (демонтаж МК ≈0,6–0,7 от монтажа) | 0.35 | 900 | 1080 | 18000 | 21600 | 7200 | 8280 | 150% | 160.9% | расценка | расценка | 360 | 414 | 12000 | 13800 | -50% | -56.52% | 24000 | 28800 | 100% | 108.7% | 25% | 25% | 70% | 71.25% | 6000 | 7200
1.5.2 | Демонтаж железобетонных конструкций. При объеме более 1 м3 - при помощи отбойных молотков | м3 | RAZ | Разнорабочий / демонтажник | 17 | ГЭСНр 46-04 (разборка конструкций) ×0,85 | 0.41 | 550 | 660 | 9350 | 11220 | 6600 | 7788 | 41.67% | 44.07% | расценка | расценка | 388 | 458 | 11000 | 13200 | 15% | 15% | 12467 | 14960 | 13.34% | 13.33% | 25% | 25% | 47.06% | 47.94% | 3117 | 3740
1.5.3 | Демонтаж бетонных конструкций | м3 | RAZ | Разнорабочий / демонтажник | 13 | ГЭСНр 46-04 (разборка конструкций) ×0,85 | 0.54 | 550 | 660 | 7150 | 8580 | 5100 | 6018 | 40.2% | 42.57% | расценка | расценка | 392 | 463 | 8500 | 10200 | 15.88% | 15.88% | 9534 | 11440 | 12.16% | 12.16% | 25.01% | 25% | 46.51% | 47.4% | 2384 | 2860
1.5.4 | Демонтаж металлоконструкций | тн | SVA | Сварщик / монтажник МК | 12 | ЕНиР Е5 (демонтаж МК ≈0,6–0,7 от монтажа) | 0.58 | 900 | 1080 | 10800 | 12960 | 4500 | 5175 | 140% | 150.4% | расценка | расценка | 375 | 431 | 7500 | 8625 | -44% | -50.26% | 14400 | 17280 | 92% | 100.3% | 25% | 25% | 68.75% | 70.05% | 3600 | 4320
1.5.5 | Алмазная резка железобетонных конструкций глубиной 230 мм | м реза | BET | Бетонщик / арматурщик | 1 | паспорт стенорезной машины (выработка 1–1,5 м/ч при 230 мм, звено 2 чел.) | 7 | 800 | 950 | 800 | 950 | 1200 | 1380 | -33.33% | -31.16% | нормо-часы | нормо-часы | 1200 | 1380 | 2000 | 2300 | 60% | 58.7% | 2000 | 2300 | 0% | 0% | 60% | 58.7% | 40% | 40% | 1200 | 1350
1.5.6 | На каждые 100 мм увеличения глубины реза добавлять к расценке по алмазной резке ж/б конструкций | м реза | BET | Бетонщик / арматурщик | 0.4 | паспорт стенорезной машины | 17.5 | 800 | 950 | 320 | 380 | 480 | 552 | -33.33% | -31.16% | нормо-часы | нормо-часы | 1200 | 1380 | 800 | 920 | 60% | 58.7% | 800 | 920 | 0% | 0% | 60% | 58.7% | 40% | 40% | 480 | 540
1.5.N1 | Алмазное бурение отверстия в ж/б Ø до 100 мм глубиной до 200 мм | шт | BET | Бетонщик / арматурщик | 0.6 | паспорт установки алмазного бурения | 11.67 | 800 | 950 | 480 | 570 | 720 | 828 | -33.33% | -31.16% | нормо-часы | нормо-часы | 1200 | 1380 | 1200 | 1380 | 60% | 58.7% | 1200 | 1380 | 0% | 0% | 60% | 58.7% | 40% | 40% | 720 | 810
1.5.N2 | Демонтаж металлических лестниц, площадок, антресолей | т | SVA | Сварщик / монтажник МК | 18 | ЕНиР Е5 (демонтаж МК ≈0,6–0,7 от монтажа) | 0.39 | 900 | 1080 | 16200 | 19440 | 7200 | 8280 | 125% | 134.8% | расценка | расценка | 400 | 460 | 12000 | 13800 | -35% | -40.87% | 21600 | 25920 | 80% | 87.83% | 25% | 25% | 66.67% | 68.06% | 5400 | 6480
1.6 Демонтажные работы полов
1.6.1 | Демонтаж стяжек полов до основания | м3 | RAZ | Разнорабочий / демонтажник | 9 | ГЭСНр 57-02 (разборка полов) ×0,85 | 0.78 | 550 | 660 | 4950 | 5940 | 3900 | 4485 | 26.92% | 32.44% | расценка | расценка | 433 | 498 | 6500 | 7475 | 23.85% | 20.54% | 6600 | 7920 | 1.538% | 5.953% | 25% | 25% | 40.91% | 43.37% | 1650 | 1980
1.6.2 | Разборка бетонных оснований под полы | м3 | RAZ | Разнорабочий / демонтажник | 12 | ГЭСНр 57-02 (разборка полов) ×0,85 | 0.58 | 550 | 660 | 6600 | 7920 | 4800 | 5520 | 37.5% | 43.48% | расценка | расценка | 400 | 460 | 8000 | 9200 | 17.5% | 13.91% | 8800 | 10560 | 10% | 14.78% | 25% | 25% | 45.45% | 47.73% | 2200 | 2640
1.6.3 | Разборка плинтусов деревянных и из пластмассовых материалов | мп | RAZ | Разнорабочий / демонтажник | 0.05 | ГЭСНр 57-02 (разборка полов) ×0,85 | 140 | 550 | 660 | 28 | 33 | 30 | 34.5 | -6.667% | -4.348% | равно | равно | 600 | 690 | 50 | 57.5 | 44% | 42.61% | 50 | 57.5 | 0% | 0% | 44% | 42.61% | 40% | 40% | 22 | 24.5
1.6.4 | Разборка плинтусов цементных и из керамогранита | мп | RAZ | Разнорабочий / демонтажник | 0.12 | ГЭСНр 57-02 (разборка полов) ×0,85 | 58.33 | 550 | 660 | 66 | 79 | 70 | 80.5 | -5.714% | -1.863% | равно | равно | 583 | 671 | 120 | 138 | 45% | 42.75% | 120 | 138 | 0% | 0% | 45% | 42.75% | 41.67% | 41.67% | 54 | 59
1.6.5 | Разборка покрытий полов из древесностружечных плит в один слой | м2 | RAZ | Разнорабочий / демонтажник | 0.12 | ГЭСНр 57-02 (разборка полов) ×0,85 | 58.33 | 550 | 660 | 66 | 79 | 60 | 69 | 10% | 14.49% | равно | расценка | 500 | 575 | 100 | 115 | 34% | 31.3% | 100 | 115 | 0% | 0% | 34% | 31.3% | 40% | 40% | 34 | 36
1.6.6 | Разборка покрытий полов из керамических плиток | м2 | RAZ | Разнорабочий / демонтажник | 0.35 | ГЭСНр 57-02 (разборка полов) ×0,85 | 20 | 550 | 660 | 193 | 231 | 180 | 207 | 7.222% | 11.59% | равно | расценка | 514 | 591 | 300 | 345 | 35.67% | 33.04% | 300 | 345 | 0% | 0% | 35.67% | 33.04% | 40% | 40% | 107 | 114
1.6.7 | Разборка покрытий полов из керамогранитных плит толщиной более 15 мм с расчисткой основания от клея | м2 | RAZ | Разнорабочий / демонтажник | 0.8 | ГЭСНр 57-02 (разборка полов) ×0,85 | 8.75 | 550 | 660 | 440 | 528 | 400 | 460 | 10% | 14.78% | равно | расценка | 500 | 575 | 650 | 747 | 32.31% | 29.32% | 650 | 747 | 0% | 0% | 32.31% | 29.32% | 38.46% | 38.42% | 210 | 219
1.6.8 | Разборка покрытий полов из линолеума и релина | м2 | RAZ | Разнорабочий / демонтажник | 0.07 | ГЭСНр 57-02 (разборка полов) ×0,85 | 100 | 550 | 660 | 39 | 46 | 50 | 57.5 | -22% | -20% | нормо-часы | нормо-часы | 714 | 821 | 80 | 92 | 51.25% | 50% | 80 | 92 | 0% | 0% | 51.25% | 50% | 37.5% | 37.5% | 41 | 46
1.6.9 | Снятие алюминиевого порога | мп | RAZ | Разнорабочий / демонтажник | 0.15 | экспертно (аналог плинтуса) | 46.67 | 550 | 660 | 83 | 99 | 70 | 80.5 | 18.57% | 22.98% | расценка | расценка | 467 | 537 | 120 | 138 | 30.83% | 28.26% | 120 | 138 | 0% | 0% | 30.83% | 28.26% | 41.67% | 41.67% | 37 | 39
1.6.10 | Разборка покрытий полов из плиток поливинилхлоридных | м2 | RAZ | Разнорабочий / демонтажник | 0.18 | ГЭСНр 57-02 (разборка полов) ×0,85 | 38.89 | 550 | 660 | 99 | 119 | 90 | 103 | 10% | 15.53% | равно | расценка | 500 | 572 | 150 | 172 | 34% | 30.81% | 150 | 172 | 0% | 0% | 34% | 30.81% | 40% | 40.12% | 51 | 53
1.6.11 | Разборка покрытий полов цементных толщиной до 150 мм | м2 | RAZ | Разнорабочий / демонтажник | 1.4 | ГЭСНр 57-02 (разборка полов) ×0,85 | 5 | 550 | 660 | 770 | 924 | 600 | 690 | 28.33% | 33.91% | расценка | расценка | 429 | 493 | 1000 | 1150 | 23% | 19.65% | 1027 | 1232 | 2.7% | 7.13% | 25.02% | 25% | 41.58% | 43.99% | 257 | 308
1.6.12 | Разборка покрытий полов из керамогранитных плит толщиной до 15 мм с расчисткой основания от клея | м2 | RAZ | Разнорабочий / демонтажник | 0.55 | ГЭСНр 57-02 (разборка полов) ×0,85 | 12.73 | 550 | 660 | 303 | 363 | 270 | 310 | 12.22% | 17.1% | расценка | расценка | 491 | 564 | 450 | 518 | 32.67% | 29.92% | 450 | 518 | 0% | 0% | 32.67% | 29.92% | 40% | 40.15% | 147 | 155
1.6.N1 | Разборка покрытия из ламината / паркетной доски | м2 | RAZ | Разнорабочий / демонтажник | 0.08 | ГЭСНр 57-02 (разборка полов) ×0,85 | 87.5 | 550 | 660 | 44 | 53 | 55 | 63 | -20% | -15.87% | нормо-часы | нормо-часы | 688 | 788 | 90 | 103 | 51.11% | 48.54% | 90 | 103 | 0% | 0% | 51.11% | 48.54% | 38.89% | 38.83% | 46 | 50
1.6.N2 | Демонтаж ковролина / ковровой плитки с зачисткой клея | м2 | RAZ | Разнорабочий / демонтажник | 0.15 | ГЭСНр 57-02 (разборка полов) ×0,85 | 46.67 | 550 | 660 | 83 | 99 | 90 | 103 | -7.778% | -3.883% | равно | равно | 600 | 687 | 150 | 172 | 44.67% | 42.44% | 150 | 172 | 0% | 0% | 44.67% | 42.44% | 40% | 40.12% | 67 | 73
1.6.N3 | Удаление полимерного (эпоксидного/ПУ) покрытия пола фрезерованием | м2 | PLI | Плиточник / укладчик полов | 0.35 | ГЭСНр 57-02 (разборка полов) ×0,85 | 20 | 900 | 1080 | 315 | 378 | 270 | 310 | 16.67% | 21.94% | расценка | расценка | 771 | 886 | 450 | 518 | 30% | 27.03% | 450 | 518 | 0% | 0% | 30% | 27.03% | 40% | 40.15% | 135 | 140
1.6.N4 | Демонтаж фальшпола (съёмного) с опорами | м2 | RAZ | Разнорабочий / демонтажник | 0.3 | ГЭСНр 57-02 (разборка полов) ×0,85 | 23.33 | 550 | 660 | 165 | 198 | 180 | 207 | -8.333% | -4.348% | равно | равно | 600 | 690 | 300 | 345 | 45% | 42.61% | 300 | 345 | 0% | 0% | 45% | 42.61% | 40% | 40% | 135 | 147
1.7 Демонтажные работы потолка
1.7.1 | Демонтаж утеплителя потолков | м2 | RAZ | Разнорабочий / демонтажник | 0.15 | ГЭСНр 46-04 (разборка конструкций) ×0,85 | 46.67 | 550 | 660 | 83 | 99 | 70 | 80.5 | 18.57% | 22.98% | расценка | расценка | 467 | 537 | 120 | 138 | 30.83% | 28.26% | 120 | 138 | 0% | 0% | 30.83% | 28.26% | 41.67% | 41.67% | 37 | 39
1.7.2 | Отбивка штукатурки с поверхности потолка | м2 | OTD | Отделочник (штукатур, маляр, ГКЛ) | 0.5 | ЕНиР Е20-1 (разборка конструкций при ремонте) | 14 | 750 | 900 | 375 | 450 | 210 | 241 | 78.57% | 86.72% | расценка | расценка | 420 | 482 | 350 | 402 | -7.143% | -11.94% | 500 | 600 | 42.86% | 49.25% | 25% | 25% | 58% | 59.83% | 125 | 150
1.7.3 | Разборка облицовки потолков из гипсокартонных листов с каркасом | м2 | OTD | Отделочник (штукатур, маляр, ГКЛ) | 0.25 | ГЭСНр 46-04 (разборка конструкций) ×0,85 | 28 | 750 | 900 | 188 | 225 | 130 | 150 | 44.62% | 50% | расценка | расценка | 520 | 600 | 220 | 253 | 14.55% | 11.07% | 251 | 300 | 14.09% | 18.58% | 25.1% | 25% | 48.21% | 50% | 63 | 75
1.7.4 | Разборка подвесного потолка Грильято включая направляющие | м2 | OTD | Отделочник (штукатур, маляр, ГКЛ) | 0.2 | экспертно (аналог 1.7.8) | 35 | 750 | 900 | 150 | 180 | 110 | 126 | 36.36% | 42.86% | расценка | расценка | 550 | 630 | 180 | 207 | 16.67% | 13.04% | 200 | 240 | 11.11% | 15.94% | 25% | 25% | 45% | 47.5% | 50 | 60
1.7.5 | Разборка подвесной системы потолка | м2 | OTD | Отделочник (штукатур, маляр, ГКЛ) | 0.12 | экспертно (аналог 1.7.8, только каркас) | 58.33 | 750 | 900 | 90 | 108 | 70 | 80.5 | 28.57% | 34.16% | расценка | расценка | 583 | 671 | 120 | 138 | 25% | 21.74% | 120 | 144 | 0% | 4.348% | 25% | 25% | 41.67% | 44.1% | 30 | 36
1.7.6 | Разборка подвесных каркасов, подшивных потолков из металлических уголков (не применимо для направляющих) | м2 | OTD | Отделочник (штукатур, маляр, ГКЛ) | 0.18 | ГЭСНр 46-04 (разборка конструкций) ×0,85 | 38.89 | 750 | 900 | 135 | 162 | 90 | 103 | 50% | 57.28% | расценка | расценка | 500 | 572 | 150 | 172 | 10% | 5.814% | 180 | 216 | 20% | 25.58% | 25% | 25% | 50% | 52.31% | 45 | 54
1.7.7 | Разборка подвесных потолков из металлических кассет, включая направляющие | м2 | OTD | Отделочник (штукатур, маляр, ГКЛ) | 0.22 | экспертно (аналог 1.7.8) | 31.82 | 750 | 900 | 165 | 198 | 120 | 138 | 37.5% | 43.48% | расценка | расценка | 545 | 627 | 200 | 230 | 17.5% | 13.91% | 220 | 264 | 10% | 14.78% | 25% | 25% | 45.45% | 47.73% | 55 | 66
1.7.8 | Разборка подвесных потолков типа <Армстронг> включая направляющие | м2 | OTD | Отделочник (штукатур, маляр, ГКЛ) | 0.18 | ГЭСНр 46-04 (разборка конструкций) ×0,85 | 38.89 | 750 | 900 | 135 | 162 | 110 | 126 | 22.73% | 28.57% | расценка | расценка | 611 | 700 | 180 | 207 | 25% | 21.74% | 180 | 216 | 0% | 4.348% | 25% | 25% | 38.89% | 41.67% | 45 | 54
1.7.9 | Разборка потолков реечных алюминиевых включая направляющие | м2 | OTD | Отделочник (штукатур, маляр, ГКЛ) | 0.22 | ГЭСНр 46-04 (разборка конструкций) ×0,85 | 31.82 | 750 | 900 | 165 | 198 | 120 | 138 | 37.5% | 43.48% | расценка | расценка | 545 | 627 | 200 | 230 | 17.5% | 13.91% | 220 | 264 | 10% | 14.78% | 25% | 25% | 45.45% | 47.73% | 55 | 66
1.7.10 | Разборка реечного потолка из ламелей (потолок Кубота) | м2 | OTD | Отделочник (штукатур, маляр, ГКЛ) | 0.25 | экспертно (аналог 1.7.9) | 28 | 750 | 900 | 188 | 225 | 140 | 161 | 34.29% | 39.75% | расценка | расценка | 560 | 644 | 230 | 264 | 18.26% | 14.77% | 251 | 300 | 9.13% | 13.64% | 25.1% | 25% | 44.22% | 46.33% | 63 | 75
1.7.11 | Снятие акустических плит, металлокассет подвесного потолка без направляющих | шт | OTD | Отделочник (штукатур, маляр, ГКЛ) | 0.04 | экспертно | 175 | 750 | 900 | 30 | 36 | 25 | 28.5 | 20% | 26.32% | расценка | расценка | 625 | 713 | 40 | 46 | 25% | 21.74% | 40 | 48 | 0% | 4.348% | 25% | 25% | 37.5% | 40.62% | 10 | 12
1.7.12 | Снятие облицовки ГКЛ без каркаса | м2 | OTD | Отделочник (штукатур, маляр, ГКЛ) | 0.15 | ГЭСНр 46-04 (разборка конструкций) ×0,85 | 46.67 | 750 | 900 | 113 | 135 | 70 | 80.5 | 61.43% | 67.7% | расценка | расценка | 467 | 537 | 120 | 138 | 5.833% | 2.174% | 151 | 180 | 25.83% | 30.43% | 25.17% | 25% | 53.64% | 55.28% | 38 | 45
1.7.N1 | Демонтаж натяжного потолка | м2 | OTD | Отделочник (штукатур, маляр, ГКЛ) | 0.08 | ГЭСНр 46-04 (разборка конструкций) ×0,85 | 87.5 | 750 | 900 | 60 | 72 | 60 | 69 | 0% | 4.348% | равно | равно | 750 | 863 | 100 | 115 | 40% | 37.39% | 100 | 115 | 0% | 0% | 40% | 37.39% | 40% | 40% | 40 | 43
1.8 Демонтажные работы стен и перегородок
1.8.1 | Алмазная резка стены железобетонной глубиной до 10 см | мп | BET | Бетонщик / арматурщик | 0.4 | паспорт стенорезной машины / ручной резчик | 17.5 | 800 | 950 | 320 | 380 | 480 | 552 | -33.33% | -31.16% | нормо-часы | нормо-часы | 1200 | 1380 | 800 | 920 | 60% | 58.7% | 800 | 920 | 0% | 0% | 60% | 58.7% | 40% | 40% | 480 | 540
1.8.2 | Алмазная резка стены железобетонной глубиной от 10 см до 40 см | мп | BET | Бетонщик / арматурщик | 1 | паспорт стенорезной машины | 7 | 800 | 950 | 800 | 950 | 1200 | 1380 | -33.33% | -31.16% | нормо-часы | нормо-часы | 1200 | 1380 | 2000 | 2300 | 60% | 58.7% | 2000 | 2300 | 0% | 0% | 60% | 58.7% | 40% | 40% | 1200 | 1350
1.8.3 | Демонтаж каркаса под облицовку (только для ГКЛ, ГВЛ,ДСП) | м2 | OTD | Отделочник (штукатур, маляр, ГКЛ) | 0.15 | ГЭСНр 46-04 (разборка конструкций) ×0,85 | 46.67 | 750 | 900 | 113 | 135 | 70 | 80.5 | 61.43% | 67.7% | расценка | расценка | 467 | 537 | 120 | 138 | 5.833% | 2.174% | 151 | 180 | 25.83% | 30.43% | 25.17% | 25% | 53.64% | 55.28% | 38 | 45
1.8.4 | Демонтаж облицовки стен из ГКЛ, ГВЛ, панелей ПВХ, ДСП (с сохранением каркаса) | м2 | OTD | Отделочник (штукатур, маляр, ГКЛ) | 0.18 | ГЭСНр 46-04 (разборка конструкций) ×0,85 | 38.89 | 750 | 900 | 135 | 162 | 90 | 103 | 50% | 57.28% | расценка | расценка | 500 | 572 | 150 | 172 | 10% | 5.814% | 180 | 216 | 20% | 25.58% | 25% | 25% | 50% | 52.31% | 45 | 54
1.8.5 | Демонтаж облицовки стен из керамической плитки | м2 | OTD | Отделочник (штукатур, маляр, ГКЛ) | 0.4 | ГЭСНр 46-04 (разборка конструкций) ×0,85 | 17.5 | 750 | 900 | 300 | 360 | 180 | 207 | 66.67% | 73.91% | расценка | расценка | 450 | 518 | 300 | 345 | 0% | -4.348% | 400 | 480 | 33.33% | 39.13% | 25% | 25% | 55% | 56.88% | 100 | 120
1.8.6 | Демонтаж облицовки стен из металлических листов/оцинковки | м2 | OTD | Отделочник (штукатур, маляр, ГКЛ) | 0.22 | ГЭСНр 46-04 (разборка конструкций) ×0,85 | 31.82 | 750 | 900 | 165 | 198 | 110 | 126 | 50% | 57.14% | расценка | расценка | 500 | 573 | 180 | 207 | 8.333% | 4.348% | 220 | 264 | 22.22% | 27.54% | 25% | 25% | 50% | 52.27% | 55 | 66
1.8.7 | Демонтаж утеплителя стен | м2 | RAZ | Разнорабочий / демонтажник | 0.15 | ГЭСНр 46-04 (разборка конструкций) ×0,85 | 46.67 | 550 | 660 | 83 | 99 | 70 | 80.5 | 18.57% | 22.98% | расценка | расценка | 467 | 537 | 120 | 138 | 30.83% | 28.26% | 120 | 138 | 0% | 0% | 30.83% | 28.26% | 41.67% | 41.67% | 37 | 39
1.8.8 | Отбивка штукатурки с поверхностей стен, столбов, колонн, пилястр | м2 | OTD | Отделочник (штукатур, маляр, ГКЛ) | 0.45 | ЕНиР Е20-1 (разборка конструкций при ремонте) | 15.56 | 750 | 900 | 338 | 405 | 210 | 241 | 60.95% | 68.05% | расценка | расценка | 467 | 536 | 350 | 402 | 3.429% | -0.7463% | 451 | 540 | 28.86% | 34.33% | 25.06% | 25% | 53.44% | 55.37% | 113 | 135
1.8.9 | Пробивка проема в конструкциях из бетона | м3 | RAZ | Разнорабочий / демонтажник | 20 | ГЭСНр 46-04 (разборка конструкций) ×0,85 | 0.35 | 550 | 660 | 11000 | 13200 | 8400 | 9912 | 30.95% | 33.17% | расценка | расценка | 420 | 496 | 14000 | 16800 | 21.43% | 21.43% | 14667 | 17600 | 4.764% | 4.762% | 25% | 25% | 42.73% | 43.68% | 3667 | 4400
1.8.10 | Пробивка проема в конструкциях из кирпича | м3 | KAM | Каменщик | 9 | ГЭСНр 46-04 (разборка конструкций) ×0,85 | 0.78 | 800 | 950 | 7200 | 8550 | 3600 | 4140 | 100% | 106.5% | расценка | расценка | 400 | 460 | 6000 | 6900 | -20% | -23.91% | 9600 | 11400 | 60% | 65.22% | 25% | 25% | 62.5% | 63.68% | 2400 | 2850
1.8.11 | Пробивка проема со сплошным выравниванием откосов в перегородках бетонных | м2 | RAZ | Разнорабочий / демонтажник | 5 | ГЭСНр 46-04 (разборка конструкций) ×0,85 | 1.4 | 550 | 660 | 2750 | 3300 | 2400 | 2760 | 14.58% | 19.57% | расценка | расценка | 480 | 552 | 4000 | 4600 | 31.25% | 28.26% | 4000 | 4600 | 0% | 0% | 31.25% | 28.26% | 40% | 40% | 1250 | 1300
1.8.12 | Пробивка проема со сплошным выравниванием откосов в перегородках кирпичных | м2 | KAM | Каменщик | 4 | ГЭСНр 46-04 (разборка конструкций) ×0,85 | 1.75 | 800 | 950 | 3200 | 3800 | 1800 | 2070 | 77.78% | 83.57% | расценка | расценка | 450 | 518 | 3000 | 3450 | -6.667% | -10.14% | 4267 | 5067 | 42.23% | 46.87% | 25.01% | 25% | 57.82% | 59.15% | 1067 | 1267
1.8.13 | Прорезка проемов в перегородках ГКЛ | м2 | OTD | Отделочник (штукатур, маляр, ГКЛ) | 0.8 | экспертно (аналог 1.8.17 ×2,5) | 8.75 | 750 | 900 | 600 | 720 | 360 | 414 | 66.67% | 73.91% | расценка | расценка | 450 | 518 | 600 | 690 | 0% | -4.348% | 800 | 960 | 33.33% | 39.13% | 25% | 25% | 55% | 56.88% | 200 | 240
1.8.14 | Разборка кирпичных перегородок толщиной до 1 кирпича | м2 | KAM | Каменщик | 0.9 | ГЭСНр 46-04 (разборка конструкций) ×0,85 | 7.78 | 800 | 950 | 720 | 855 | 300 | 345 | 140% | 147.8% | расценка | расценка | 333 | 383 | 500 | 575 | -44% | -48.7% | 960 | 1140 | 92% | 98.26% | 25% | 25% | 68.75% | 69.74% | 240 | 285
1.8.15 | Разборка кирпичных стен | м3 | KAM | Каменщик | 5.5 | ГЭСНр 46-04 (разборка конструкций) ×0,85 | 1.27 | 800 | 950 | 4400 | 5225 | 2100 | 2415 | 109.5% | 116.4% | расценка | расценка | 382 | 439 | 3500 | 4025 | -25.71% | -29.81% | 5867 | 6967 | 67.63% | 73.09% | 25% | 25% | 64.21% | 65.34% | 1467 | 1742
1.8.16 | Разборка мелкоблочных стен | м3 | KAM | Каменщик | 4 | ГЭСНр 46-04 (разборка конструкций) ×0,85 | 1.75 | 800 | 950 | 3200 | 3800 | 1500 | 1725 | 113.3% | 120.3% | расценка | расценка | 375 | 431 | 2500 | 2875 | -28% | -32.17% | 4267 | 5067 | 70.68% | 76.24% | 25.01% | 25% | 64.85% | 65.96% | 1067 | 1267
1.8.17 | Разборка перегородок из гипсокартонного листа | м2 | OTD | Отделочник (штукатур, маляр, ГКЛ) | 0.3 | ГЭСНр 46-04 (разборка конструкций) ×0,85 | 23.33 | 750 | 900 | 225 | 270 | 170 | 195 | 32.35% | 38.46% | расценка | расценка | 567 | 650 | 280 | 322 | 19.64% | 16.15% | 300 | 360 | 7.143% | 11.8% | 25% | 25% | 43.33% | 45.83% | 75 | 90
1.8.18 | Снятие обоев простых и улучшенных | м2 | OTD | Отделочник (штукатур, маляр, ГКЛ) | 0.1 | ЕНиР Е8-1 | 70 | 750 | 900 | 75 | 90 | 55 | 63 | 36.36% | 42.86% | расценка | расценка | 550 | 630 | 90 | 103 | 16.67% | 12.62% | 100 | 120 | 11.11% | 16.5% | 25% | 25% | 45% | 47.5% | 25 | 30
1.8.N1 | Разборка перегородок из пазогребневых / газобетонных блоков до 100 мм | м2 | RAZ | Разнорабочий / демонтажник | 0.6 | ГЭСНр 46-04 (разборка конструкций) ×0,85 | 11.67 | 550 | 660 | 330 | 396 | 270 | 310 | 22.22% | 27.74% | расценка | расценка | 450 | 517 | 450 | 518 | 26.67% | 23.55% | 450 | 528 | 0% | 1.931% | 26.67% | 25% | 40% | 41.29% | 120 | 132
1.8.N2 | Штробление бетонных стен 2×2 см | мп | ELM | Электромонтажник | 0.25 | ЕНиР Е23 (демонтаж ≈0,3–0,4 от монтажа) | 28 | 850 | 1020 | 213 | 255 | 180 | 207 | 18.33% | 23.19% | расценка | расценка | 720 | 828 | 300 | 345 | 29% | 26.09% | 300 | 345 | 0% | 0% | 29% | 26.09% | 40% | 40% | 87 | 90
1.8.N3 | Демонтаж офисных стеклянных перегородок в алюминиевом профиле | м2 | DVR | Монтажник дверей, окон, перегородок | 0.6 | ЕНиР Е6 (столярные, демонтаж ≈0,4 от монтажа) | 11.67 | 800 | 950 | 480 | 570 | 300 | 345 | 60% | 65.22% | расценка | расценка | 500 | 575 | 500 | 575 | 4% | 0.8696% | 640 | 760 | 28% | 32.17% | 25% | 25% | 53.12% | 54.61% | 160 | 190
1.8.N4 | Удаление масляной краски со стен механически | м2 | OTD | Отделочник (штукатур, маляр, ГКЛ) | 0.35 | ЕНиР Е8-1 | 20 | 750 | 900 | 263 | 315 | 150 | 172 | 75.33% | 83.14% | расценка | расценка | 429 | 491 | 250 | 288 | -5.2% | -9.375% | 351 | 420 | 40.4% | 45.83% | 25.07% | 25% | 57.26% | 59.05% | 88 | 105
1.9 Демонтажные работы вентиляция/кондиционирование
1.9.1 | Демонтаж антивандальной решетки №1 1000х500х 600 | шт | SVA | Сварщик / монтажник МК | 1.5 | экспертно (анкерное/сварное крепление) | 4.67 | 900 | 1080 | 1350 | 1620 | 720 | 828 | 87.5% | 95.65% | расценка | расценка | 480 | 552 | 1200 | 1380 | -12.5% | -17.39% | 1800 | 2160 | 50% | 56.52% | 25% | 25% | 60% | 61.67% | 450 | 540
1.9.2 | Демонтаж антивандальной решетки №2 1200х700х1000 | шт | SVA | Сварщик / монтажник МК | 2 | экспертно | 3.5 | 900 | 1080 | 1800 | 2160 | 960 | 1104 | 87.5% | 95.65% | расценка | расценка | 480 | 552 | 1600 | 1840 | -12.5% | -17.39% | 2400 | 2880 | 50% | 56.52% | 25% | 25% | 60% | 61.67% | 600 | 720
1.9.3 | Демонтаж антивандальной решетки №3 1300х900х1500 | шт | SVA | Сварщик / монтажник МК | 2.5 | экспертно | 2.8 | 900 | 1080 | 2250 | 2700 | 1200 | 1380 | 87.5% | 95.65% | расценка | расценка | 480 | 552 | 2000 | 2300 | -12.5% | -17.39% | 3000 | 3600 | 50% | 56.52% | 25% | 25% | 60% | 61.67% | 750 | 900
1.9.4 | Демонтаж вент.оборудования весом от 025 тн до 0.5 тн (вентилятор) | шт | VEN | Монтажник вентиляции | 16 | ВНиР В9 / ЕНиР Е9 (демонтаж ≈0,4–0,6 от монтажа) | 0.44 | 850 | 1020 | 13600 | 16320 | 13000 | 14950 | 4.615% | 9.164% | равно | равно | 813 | 934 | 22000 | 25300 | 38.18% | 35.49% | 22000 | 25300 | 0% | 0% | 38.18% | 35.49% | 40.91% | 40.91% | 8400 | 8980
1.9.5 | Демонтаж вент.оборудования весом до 0.1 тн (вентилятор) | шт | VEN | Монтажник вентиляции | 5 | ВНиР В9 / ЕНиР Е9 (демонтаж ≈0,4–0,6 от монтажа) | 1.4 | 850 | 1020 | 4250 | 5100 | 3600 | 4140 | 18.06% | 23.19% | расценка | расценка | 720 | 828 | 6000 | 6900 | 29.17% | 26.09% | 6000 | 6900 | 0% | 0% | 29.17% | 26.09% | 40% | 40% | 1750 | 1800
1.9.6 | Демонтаж вент.оборудования весом от 01 тн до 0.25 тн (вентилятор) | шт | VEN | Монтажник вентиляции | 9 | ВНиР В9 / ЕНиР Е9 (демонтаж ≈0,4–0,6 от монтажа) | 0.78 | 850 | 1020 | 7650 | 9180 | 6600 | 7590 | 15.91% | 20.95% | расценка | расценка | 733 | 843 | 11000 | 12650 | 30.45% | 27.43% | 11000 | 12650 | 0% | 0% | 30.45% | 27.43% | 40% | 40% | 3350 | 3470
1.9.7 | Демонтаж вент.оборудования весом свыше 0.5 тн (вентилятор) | шт | VEN | Монтажник вентиляции | 24 | ВНиР В9 / ЕНиР Е9 (демонтаж ≈0,4–0,6 от монтажа) | 0.29 | 850 | 1020 | 20400 | 24480 | 19000 | 21850 | 7.368% | 12.04% | равно | расценка | 792 | 910 | 32000 | 36800 | 36.25% | 33.48% | 32000 | 36800 | 0% | 0% | 36.25% | 33.48% | 40.62% | 40.62% | 11600 | 12320
1.9.8 | Демонтаж вентиляционной решетки | шт | VEN | Монтажник вентиляции | 0.2 | ВНиР В9 / ЕНиР Е9 (демонтаж ≈0,4–0,6 от монтажа) | 35 | 850 | 1020 | 170 | 204 | 120 | 138 | 41.67% | 47.83% | расценка | расценка | 600 | 690 | 200 | 230 | 15% | 11.3% | 227 | 272 | 13.5% | 18.26% | 25.11% | 25% | 47.14% | 49.26% | 57 | 68
1.9.9 | Демонтаж внутреннего блока кондиционера от 3 до 5 кВт | шт | HOL | Холодильщик / монтажник кондиционеров | 1.8 | регламент монтажа сплит-систем (демонтаж ≈0,5 от монтажа) | 3.89 | 1200 | 1440 | 2160 | 2592 | 1700 | 1955 | 27.06% | 32.58% | расценка | расценка | 944 | 1086 | 2800 | 3220 | 22.86% | 19.5% | 2880 | 3456 | 2.857% | 7.329% | 25% | 25% | 40.97% | 43.43% | 720 | 864
1.9.10 | Демонтаж внутреннего блока кондиционера до 3 кВт | шт | HOL | Холодильщик / монтажник кондиционеров | 1.5 | регламент монтажа сплит-систем | 4.67 | 1200 | 1440 | 1800 | 2160 | 1500 | 1725 | 20% | 25.22% | расценка | расценка | 1000 | 1150 | 2500 | 2875 | 28% | 24.87% | 2500 | 2880 | 0% | 0.1739% | 28% | 25% | 40% | 40.1% | 700 | 720
1.9.11 | Демонтаж внутреннего блока кондиционера от 5 до 8 кВт | шт | HOL | Холодильщик / монтажник кондиционеров | 2.2 | регламент монтажа сплит-систем | 3.18 | 1200 | 1440 | 2640 | 3168 | 2100 | 2415 | 25.71% | 31.18% | расценка | расценка | 955 | 1098 | 3500 | 4025 | 24.57% | 21.29% | 3520 | 4224 | 0.5714% | 4.944% | 25% | 25% | 40.34% | 42.83% | 880 | 1056
1.9.12 | Демонтаж внутреннего блока кондиционера свыше 8 кВт | шт | HOL | Холодильщик / монтажник кондиционеров | 3 | регламент монтажа сплит-систем | 2.33 | 1200 | 1440 | 3600 | 4320 | 3000 | 3450 | 20% | 25.22% | расценка | расценка | 1000 | 1150 | 5000 | 5750 | 28% | 24.87% | 5000 | 5760 | 0% | 0.1739% | 28% | 25% | 40% | 40.1% | 1400 | 1440
1.9.13 | Демонтаж воздуховодов из листовой, оцинкованной стали и алюминия | м2 | VEN | Монтажник вентиляции | 0.3 | ВНиР В9 / ЕНиР Е9 (демонтаж ≈0,4–0,6 от монтажа) | 23.33 | 850 | 1020 | 255 | 306 | 150 | 172 | 70% | 77.91% | расценка | расценка | 500 | 573 | 250 | 288 | -2% | -6.25% | 340 | 408 | 36% | 41.67% | 25% | 25% | 55.88% | 57.84% | 85 | 102
1.9.14 | Демонтаж воздуховодов из нержавеющей стали | м2 | VEN | Монтажник вентиляции | 0.4 | ВНиР В9 / ЕНиР Е9 (демонтаж ≈0,4–0,6 от монтажа) | 17.5 | 850 | 1020 | 340 | 408 | 210 | 241 | 61.9% | 69.29% | расценка | расценка | 525 | 603 | 350 | 402 | 2.857% | -1.493% | 454 | 544 | 29.71% | 35.32% | 25.11% | 25% | 53.74% | 55.7% | 114 | 136
1.9.15 | Демонтаж вытяжного зонта | шт | VEN | Монтажник вентиляции | 3 | ВНиР В9 / ЕНиР Е9 (демонтаж ≈0,4–0,6 от монтажа) | 2.33 | 850 | 1020 | 2550 | 3060 | 2100 | 2415 | 21.43% | 26.71% | расценка | расценка | 700 | 805 | 3500 | 4025 | 27.14% | 23.98% | 3500 | 4080 | 0% | 1.366% | 27.14% | 25% | 40% | 40.81% | 950 | 1020
1.9.16 | Демонтаж накопительной дренажной помпы | шт | HOL | Холодильщик / монтажник кондиционеров | 0.5 | регламент монтажа сплит-систем | 14 | 1200 | 1440 | 600 | 720 | 360 | 414 | 66.67% | 73.91% | расценка | расценка | 720 | 828 | 600 | 690 | 0% | -4.348% | 800 | 960 | 33.33% | 39.13% | 25% | 25% | 55% | 56.88% | 200 | 240
1.9.17 | Демонтаж наружного блока кондиционера от 3 до 5 кВт | шт | HOL | Холодильщик / монтажник кондиционеров | 2 | регламент монтажа сплит-систем (с откачкой фреона в блок) | 3.5 | 1200 | 1440 | 2400 | 2880 | 2100 | 2415 | 14.29% | 19.25% | расценка | расценка | 1050 | 1208 | 3500 | 4025 | 31.43% | 28.45% | 3500 | 4025 | 0% | 0% | 31.43% | 28.45% | 40% | 40% | 1100 | 1145
1.9.18 | Демонтаж наружного блока кондиционера до 3 кВт | шт | HOL | Холодильщик / монтажник кондиционеров | 1.5 | регламент монтажа сплит-систем | 4.67 | 1200 | 1440 | 1800 | 2160 | 1500 | 1725 | 20% | 25.22% | расценка | расценка | 1000 | 1150 | 2500 | 2875 | 28% | 24.87% | 2500 | 2880 | 0% | 0.1739% | 28% | 25% | 40% | 40.1% | 700 | 720
1.9.19 | Демонтаж наружного блока кондиционера от 5 до 8 кВт | шт | HOL | Холодильщик / монтажник кондиционеров | 2.5 | регламент монтажа сплит-систем | 2.8 | 1200 | 1440 | 3000 | 3600 | 2300 | 2645 | 30.43% | 36.11% | расценка | расценка | 920 | 1058 | 3800 | 4370 | 21.05% | 17.62% | 4000 | 4800 | 5.263% | 9.84% | 25% | 25% | 42.5% | 44.9% | 1000 | 1200
1.9.20 | Демонтаж наружного блока кондиционера свыше 8 кВт | шт | HOL | Холодильщик / монтажник кондиционеров | 4 | регламент монтажа сплит-систем | 1.75 | 1200 | 1440 | 4800 | 5760 | 3600 | 4140 | 33.33% | 39.13% | расценка | расценка | 900 | 1035 | 6000 | 6900 | 20% | 16.52% | 6400 | 7680 | 6.667% | 11.3% | 25% | 25% | 43.75% | 46.09% | 1600 | 1920
1.9.21 | Демонтаж проточной дренажной помпы | шт | HOL | Холодильщик / монтажник кондиционеров | 0.4 | регламент монтажа сплит-систем | 17.5 | 1200 | 1440 | 480 | 576 | 300 | 345 | 60% | 66.96% | расценка | расценка | 750 | 863 | 500 | 575 | 4% | -0.1739% | 640 | 768 | 28% | 33.57% | 25% | 25% | 53.12% | 55.08% | 160 | 192
1.9.22 | Демонтаж смесительного узла | шт | SAN | Сантехник | 2.5 | ВНиР В9 / ЕНиР Е9 (демонтаж ≈0,4–0,6 от монтажа) | 2.8 | 850 | 1020 | 2125 | 2550 | 1500 | 1725 | 41.67% | 47.83% | расценка | расценка | 600 | 690 | 2500 | 2875 | 15% | 11.3% | 2834 | 3400 | 13.36% | 18.26% | 25.02% | 25% | 47.07% | 49.26% | 709 | 850
1.9.23 | Демонтаж сплит-систем канального типа до 3 кВт | шт | HOL | Холодильщик / монтажник кондиционеров | 5 | регламент монтажа сплит-систем | 1.4 | 1200 | 1440 | 6000 | 7200 | 4700 | 5405 | 27.66% | 33.21% | расценка | расценка | 940 | 1081 | 7800 | 8970 | 23.08% | 19.73% | 8000 | 9600 | 2.564% | 7.023% | 25% | 25% | 41.25% | 43.7% | 2000 | 2400
1.9.24 | Демонтаж сплит-систем канального типа от 3 до 5 кВт | шт | HOL | Холодильщик / монтажник кондиционеров | 6 | регламент монтажа сплит-систем | 1.17 | 1200 | 1440 | 7200 | 8640 | 5300 | 6095 | 35.85% | 41.76% | расценка | расценка | 883 | 1016 | 8800 | 10120 | 18.18% | 14.62% | 9600 | 11520 | 9.091% | 13.83% | 25% | 25% | 44.79% | 47.09% | 2400 | 2880
1.9.25 | Демонтаж сплит-систем канального типа от 5 до 8 кВт | шт | HOL | Холодильщик / монтажник кондиционеров | 7 | регламент монтажа сплит-систем | 1 | 1200 | 1440 | 8400 | 10080 | 6200 | 7130 | 35.48% | 41.37% | расценка | расценка | 886 | 1019 | 10300 | 11845 | 18.45% | 14.9% | 11200 | 13440 | 8.738% | 13.47% | 25% | 25% | 44.64% | 46.95% | 2800 | 3360
1.9.26 | Демонтаж сплит-систем канального типа свыше 8 кВт | шт | HOL | Холодильщик / монтажник кондиционеров | 9 | регламент монтажа сплит-систем | 0.78 | 1200 | 1440 | 10800 | 12960 | 9000 | 10350 | 20% | 25.22% | расценка | расценка | 1000 | 1150 | 15000 | 17250 | 28% | 24.87% | 15000 | 17280 | 0% | 0.1739% | 28% | 25% | 40% | 40.1% | 4200 | 4320
1.9.27 | Демонтаж сплит-систем кассетного типа до 3 кВт | шт | HOL | Холодильщик / монтажник кондиционеров | 4.5 | регламент монтажа сплит-систем | 1.56 | 1200 | 1440 | 5400 | 6480 | 4500 | 5175 | 20% | 25.22% | расценка | расценка | 1000 | 1150 | 7500 | 8625 | 28% | 24.87% | 7500 | 8640 | 0% | 0.1739% | 28% | 25% | 40% | 40.1% | 2100 | 2160
1.9.28 | Демонтаж сплит-систем кассетного типа от 3 до 5 кВт | шт | HOL | Холодильщик / монтажник кондиционеров | 5.5 | регламент монтажа сплит-систем | 1.27 | 1200 | 1440 | 6600 | 7920 | 5100 | 5865 | 29.41% | 35.04% | расценка | расценка | 927 | 1066 | 8500 | 9775 | 22.35% | 18.98% | 8800 | 10560 | 3.529% | 8.031% | 25% | 25% | 42.05% | 44.46% | 2200 | 2640
1.9.29 | Демонтаж сплит-систем кассетного типа от 5 до 8 кВт | шт | HOL | Холодильщик / монтажник кондиционеров | 6.5 | регламент монтажа сплит-систем | 1.08 | 1200 | 1440 | 7800 | 9360 | 6000 | 6900 | 30% | 35.65% | расценка | расценка | 923 | 1062 | 10000 | 11500 | 22% | 18.61% | 10400 | 12480 | 4% | 8.522% | 25% | 25% | 42.31% | 44.71% | 2600 | 3120
1.9.30 | Демонтаж сплит-систем кассетного типа свыше 8 кВт | шт | HOL | Холодильщик / монтажник кондиционеров | 8.5 | регламент монтажа сплит-систем | 0.82 | 1200 | 1440 | 10200 | 12240 | 8400 | 9660 | 21.43% | 26.71% | расценка | расценка | 988 | 1136 | 14000 | 16100 | 27.14% | 23.98% | 14000 | 16320 | 0% | 1.366% | 27.14% | 25% | 40% | 40.81% | 3800 | 4080
1.9.31 | Демонтаж сплит-систем настенного типа до 3 кВт | шт | HOL | Холодильщик / монтажник кондиционеров | 2.5 | регламент монтажа сплит-систем | 2.8 | 1200 | 1440 | 3000 | 3600 | 2400 | 2760 | 25% | 30.43% | расценка | расценка | 960 | 1104 | 4000 | 4600 | 25% | 21.74% | 4000 | 4800 | 0% | 4.348% | 25% | 25% | 40% | 42.5% | 1000 | 1200
1.9.32 | Демонтаж сплит-систем настенного типа от 3 до 5 кВт | шт | HOL | Холодильщик / монтажник кондиционеров | 3 | регламент монтажа сплит-систем | 2.33 | 1200 | 1440 | 3600 | 4320 | 2800 | 3220 | 28.57% | 34.16% | расценка | расценка | 933 | 1073 | 4600 | 5290 | 21.74% | 18.34% | 4800 | 5760 | 4.348% | 8.885% | 25% | 25% | 41.67% | 44.1% | 1200 | 1440
1.9.33 | Демонтаж сплит-систем настенного типа от 5 до 8 кВт | шт | HOL | Холодильщик / монтажник кондиционеров | 3.5 | регламент монтажа сплит-систем | 2 | 1200 | 1440 | 4200 | 5040 | 3300 | 3795 | 27.27% | 32.81% | расценка | расценка | 943 | 1084 | 5500 | 6325 | 23.64% | 20.32% | 5600 | 6720 | 1.818% | 6.245% | 25% | 25% | 41.07% | 43.53% | 1400 | 1680
1.9.34 | Демонтаж сплит-систем настенного типа свыше 8 кВт | шт | HOL | Холодильщик / монтажник кондиционеров | 4.5 | регламент монтажа сплит-систем | 1.56 | 1200 | 1440 | 5400 | 6480 | 4200 | 4830 | 28.57% | 34.16% | расценка | расценка | 933 | 1073 | 7000 | 8050 | 22.86% | 19.5% | 7200 | 8640 | 2.857% | 7.329% | 25% | 25% | 41.67% | 44.1% | 1800 | 2160
1.9.35 | Демонтаж тепловой завесы водяной длиной до 1000 мм | шт | VEN | Монтажник вентиляции | 3 | ВНиР В9 / ЕНиР Е9 (демонтаж ≈0,4–0,6 от монтажа) | 2.33 | 850 | 1020 | 2550 | 3060 | 2700 | 3105 | -5.556% | -1.449% | равно | равно | 900 | 1035 | 4500 | 5175 | 43.33% | 40.87% | 4500 | 5175 | 0% | 0% | 43.33% | 40.87% | 40% | 40% | 1950 | 2115
1.9.36 | Демонтаж тепловой завесы водяной длиной свыше 1000 мм | шт | VEN | Монтажник вентиляции | 4 | ВНиР В9 / ЕНиР Е9 (демонтаж ≈0,4–0,6 от монтажа) | 1.75 | 850 | 1020 | 3400 | 4080 | 3600 | 4140 | -5.556% | -1.449% | равно | равно | 900 | 1035 | 6000 | 6900 | 43.33% | 40.87% | 6000 | 6900 | 0% | 0% | 43.33% | 40.87% | 40% | 40% | 2600 | 2820
1.9.37 | Демонтаж тепловой завесы электрической длиной до 1000 мм | шт | ELM | Электромонтажник | 1.5 | ЕНиР Е23 (демонтаж ≈0,3–0,4 от монтажа) | 4.67 | 850 | 1020 | 1275 | 1530 | 1200 | 1380 | 6.25% | 10.87% | равно | расценка | 800 | 920 | 2000 | 2300 | 36.25% | 33.48% | 2000 | 2300 | 0% | 0% | 36.25% | 33.48% | 40% | 40% | 725 | 770
1.9.38 | Демонтаж тепловой завесы электрической длиной свыше 1000 мм | шт | ELM | Электромонтажник | 2.5 | ЕНиР Е23 (демонтаж ≈0,3–0,4 от монтажа) | 2.8 | 850 | 1020 | 2125 | 2550 | 1800 | 2070 | 18.06% | 23.19% | расценка | расценка | 720 | 828 | 3000 | 3450 | 29.17% | 26.09% | 3000 | 3450 | 0% | 0% | 29.17% | 26.09% | 40% | 40% | 875 | 900
1.9.39 | Демонтаж трасс системы кондиционирования | мп | HOL | Холодильщик / монтажник кондиционеров | 0.25 | регламент монтажа сплит-систем | 28 | 1200 | 1440 | 300 | 360 | 180 | 207 | 66.67% | 73.91% | расценка | расценка | 720 | 828 | 300 | 345 | 0% | -4.348% | 400 | 480 | 33.33% | 39.13% | 25% | 25% | 55% | 56.88% | 100 | 120
1.9.N1 | Демонтаж гибких воздуховодов | мп | VEN | Монтажник вентиляции | 0.08 | ВНиР В9 / ЕНиР Е9 (демонтаж ≈0,4–0,6 от монтажа) | 87.5 | 850 | 1020 | 68 | 82 | 50 | 57.5 | 36% | 42.61% | расценка | расценка | 625 | 719 | 80 | 92 | 15% | 10.87% | 91 | 110 | 13.75% | 19.57% | 25.27% | 25.45% | 45.05% | 47.73% | 23 | 28
1.9.N2 | Демонтаж круглых воздуховодов Ø до 315 мм | мп | VEN | Монтажник вентиляции | 0.2 | ВНиР В9 / ЕНиР Е9 (демонтаж ≈0,4–0,6 от монтажа) | 35 | 850 | 1020 | 170 | 204 | 110 | 126 | 54.55% | 61.9% | расценка | расценка | 550 | 630 | 180 | 207 | 5.556% | 1.449% | 227 | 272 | 26.11% | 31.4% | 25.11% | 25% | 51.54% | 53.68% | 57 | 68
1.9.N3 | Эвакуация хладагента из системы в баллон (сплит/VRF-ветка) | шт | HOL | Холодильщик / монтажник кондиционеров | 1 | регламент монтажа сплит-систем | 7 | 1200 | 1440 | 1200 | 1440 | 1500 | 1725 | -20% | -16.52% | нормо-часы | нормо-часы | 1500 | 1725 | 2500 | 2875 | 52% | 49.91% | 2500 | 2875 | 0% | 0% | 52% | 49.91% | 40% | 40% | 1300 | 1435
1.9.N4 | Демонтаж фанкойла (кассетного/канального) | шт | VEN | Монтажник вентиляции | 2.5 | ВНиР В9 / ЕНиР Е9 (демонтаж ≈0,4–0,6 от монтажа) | 2.8 | 850 | 1020 | 2125 | 2550 | 2100 | 2415 | 1.19% | 5.59% | равно | равно | 840 | 966 | 3500 | 4025 | 39.29% | 36.65% | 3500 | 4025 | 0% | 0% | 39.29% | 36.65% | 40% | 40% | 1375 | 1475
1.9.N5 | Демонтаж крышного вентилятора до 100 кг | шт | VEN | Монтажник вентиляции | 4 | ВНиР В9 / ЕНиР Е9 (демонтаж ≈0,4–0,6 от монтажа) | 1.75 | 850 | 1020 | 3400 | 4080 | 3600 | 4140 | -5.556% | -1.449% | равно | равно | 900 | 1035 | 6000 | 6900 | 43.33% | 40.87% | 6000 | 6900 | 0% | 0% | 43.33% | 40.87% | 40% | 40% | 2600 | 2820
1.10 Демонтажные работы водоснабжение/канализация/отопление (внутренние работы)
1.10.1 | Демонтаж арматуры сливного бачка | шт | SAN | Сантехник | 0.4 | ВНиР В9 / ЕНиР Е9 (демонтаж ≈0,4–0,6 от монтажа) | 17.5 | 850 | 1020 | 340 | 408 | 240 | 276 | 41.67% | 47.83% | расценка | расценка | 600 | 690 | 400 | 460 | 15% | 11.3% | 454 | 544 | 13.5% | 18.26% | 25.11% | 25% | 47.14% | 49.26% | 114 | 136
1.10.2 | Демонтаж биде | шт | SAN | Сантехник | 0.7 | ВНиР В9 / ЕНиР Е9 (демонтаж ≈0,4–0,6 от монтажа) | 10 | 850 | 1020 | 595 | 714 | 420 | 483 | 41.67% | 47.83% | расценка | расценка | 600 | 690 | 700 | 805 | 15% | 11.3% | 794 | 952 | 13.43% | 18.26% | 25.06% | 25% | 47.1% | 49.26% | 199 | 238
1.10.3 | Демонтаж ванны | шт | SAN | Сантехник | 2 | ВНиР В9 / ЕНиР Е9 (демонтаж ≈0,4–0,6 от монтажа) | 3.5 | 850 | 1020 | 1700 | 2040 | 900 | 1035 | 88.89% | 97.1% | расценка | расценка | 450 | 518 | 1500 | 1725 | -13.33% | -18.26% | 2267 | 2720 | 51.13% | 57.68% | 25.01% | 25% | 60.3% | 61.95% | 567 | 680
1.10.4 | Демонтаж грязевиков/фильтров | шт | SAN | Сантехник | 0.6 | ВНиР В9 / ЕНиР Е9 (демонтаж ≈0,4–0,6 от монтажа) | 11.67 | 850 | 1020 | 510 | 612 | 360 | 414 | 41.67% | 47.83% | расценка | расценка | 600 | 690 | 600 | 690 | 15% | 11.3% | 680 | 816 | 13.33% | 18.26% | 25% | 25% | 47.06% | 49.26% | 170 | 204
1.10.5 | Демонтаж душевого поддона | шт | SAN | Сантехник | 1.5 | ВНиР В9 / ЕНиР Е9 (демонтаж ≈0,4–0,6 от монтажа) | 4.67 | 850 | 1020 | 1275 | 1530 | 720 | 828 | 77.08% | 84.78% | расценка | расценка | 480 | 552 | 1200 | 1380 | -6.25% | -10.87% | 1700 | 2040 | 41.67% | 47.83% | 25% | 25% | 57.65% | 59.41% | 425 | 510
1.10.6 | Демонтаж железобетонного подиума крепления насоса | м3 | BET | Бетонщик / арматурщик | 20 | ГЭСНр 46-04 (разборка конструкций) ×0,85 | 0.35 | 800 | 950 | 16000 | 19000 | 8400 | 9660 | 90.48% | 96.69% | расценка | расценка | 420 | 483 | 14000 | 16100 | -14.29% | -18.01% | 21334 | 25334 | 52.39% | 57.35% | 25% | 25% | 60.63% | 61.87% | 5334 | 6334
1.10.7 | Демонтаж жироуловителя/пескоуловителя | шт | SAN | Сантехник | 3 | ВНиР В9 / ЕНиР Е9 (демонтаж ≈0,4–0,6 от монтажа) | 2.33 | 850 | 1020 | 2550 | 3060 | 2100 | 2415 | 21.43% | 26.71% | расценка | расценка | 700 | 805 | 3500 | 4025 | 27.14% | 23.98% | 3500 | 4080 | 0% | 1.366% | 27.14% | 25% | 40% | 40.81% | 950 | 1020
1.10.8 | Демонтаж калориферов массой до 0,1 т (Калорифер водяной КСк 4-9 ) | шт | VEN | Монтажник вентиляции | 3.5 | ВНиР В9 / ЕНиР Е9 (демонтаж ≈0,4–0,6 от монтажа) | 2 | 850 | 1020 | 2975 | 3570 | 2100 | 2415 | 41.67% | 47.83% | расценка | расценка | 600 | 690 | 3500 | 4025 | 15% | 11.3% | 3967 | 4760 | 13.34% | 18.26% | 25.01% | 25% | 47.06% | 49.26% | 992 | 1190
1.10.9 | Демонтаж канализационного насоса Grundfos Sololift2 | шт | SAN | Сантехник | 1.5 | ВНиР В9 / ЕНиР Е9 (демонтаж ≈0,4–0,6 от монтажа) | 4.67 | 850 | 1020 | 1275 | 1530 | 1200 | 1380 | 6.25% | 10.87% | равно | расценка | 800 | 920 | 2000 | 2300 | 36.25% | 33.48% | 2000 | 2300 | 0% | 0% | 36.25% | 33.48% | 40% | 40% | 725 | 770
1.10.10 | Демонтаж канализационной системы типа Multilift | шт | SAN | Сантехник | 12 | ВНиР В9 / ЕНиР Е9 (демонтаж ≈0,4–0,6 от монтажа) | 0.58 | 850 | 1020 | 10200 | 12240 | 9000 | 10350 | 13.33% | 18.26% | расценка | расценка | 750 | 863 | 15000 | 17250 | 32% | 29.04% | 15000 | 17250 | 0% | 0% | 32% | 29.04% | 40% | 40% | 4800 | 5010
1.10.11 | Демонтаж мойки со смесителем | шт | SAN | Сантехник | 0.8 | ВНиР В9 / ЕНиР Е9 (демонтаж ≈0,4–0,6 от монтажа) | 8.75 | 850 | 1020 | 680 | 816 | 540 | 621 | 25.93% | 31.4% | расценка | расценка | 675 | 776 | 900 | 1035 | 24.44% | 21.16% | 907 | 1088 | 0.7778% | 5.121% | 25.03% | 25% | 40.46% | 42.92% | 227 | 272
1.10.12 | Демонтаж муфтовой запорной арматуры | шт | SAN | Сантехник | 0.4 | ВНиР В9 / ЕНиР Е9 (демонтаж ≈0,4–0,6 от монтажа) | 17.5 | 850 | 1020 | 340 | 408 | 270 | 310 | 25.93% | 31.61% | расценка | расценка | 675 | 775 | 450 | 518 | 24.44% | 21.24% | 454 | 544 | 0.8889% | 5.019% | 25.11% | 25% | 40.53% | 43.01% | 114 | 136
1.10.13 | Демонтаж насоса дренажного погружного | шт | SAN | Сантехник | 1 | ВНиР В9 / ЕНиР Е9 (демонтаж ≈0,4–0,6 от монтажа) | 7 | 850 | 1020 | 850 | 1020 | 720 | 828 | 18.06% | 23.19% | расценка | расценка | 720 | 828 | 1200 | 1380 | 29.17% | 26.09% | 1200 | 1380 | 0% | 0% | 29.17% | 26.09% | 40% | 40% | 350 | 360
1.10.14 | Демонтаж насоса циркуляционного | шт | SAN | Сантехник | 2 | ВНиР В9 / ЕНиР Е9 (демонтаж ≈0,4–0,6 от монтажа) | 3.5 | 850 | 1020 | 1700 | 2040 | 1500 | 1725 | 13.33% | 18.26% | расценка | расценка | 750 | 863 | 2500 | 2875 | 32% | 29.04% | 2500 | 2875 | 0% | 0% | 32% | 29.04% | 40% | 40% | 800 | 835
1.10.15 | Демонтаж пластинчатых теплообменников для систем отопления и горячего водоснабжения | шт | SAN | Сантехник | 4 | ВНиР В9 / ЕНиР Е9 (демонтаж ≈0,4–0,6 от монтажа) | 1.75 | 850 | 1020 | 3400 | 4080 | 2700 | 3105 | 25.93% | 31.4% | расценка | расценка | 675 | 776 | 4500 | 5175 | 24.44% | 21.16% | 4534 | 5440 | 0.7556% | 5.121% | 25.01% | 25% | 40.45% | 42.92% | 1134 | 1360
1.10.16 | Демонтаж пожарного шкафа | шт | SAN | Сантехник | 1.2 | ВНиР В9 / ЕНиР Е9 (демонтаж ≈0,4–0,6 от монтажа) | 5.83 | 850 | 1020 | 1020 | 1224 | 720 | 828 | 41.67% | 47.83% | расценка | расценка | 600 | 690 | 1200 | 1380 | 15% | 11.3% | 1360 | 1632 | 13.33% | 18.26% | 25% | 25% | 47.06% | 49.26% | 340 | 408
1.10.17 | Демонтаж радиатора стального | шт | SAN | Сантехник | 0.8 | ВНиР В9 / ЕНиР Е9 (демонтаж ≈0,4–0,6 от монтажа) | 8.75 | 850 | 1020 | 680 | 816 | 480 | 552 | 41.67% | 47.83% | расценка | расценка | 600 | 690 | 800 | 920 | 15% | 11.3% | 907 | 1088 | 13.38% | 18.26% | 25.03% | 25% | 47.08% | 49.26% | 227 | 272
1.10.18 | Демонтаж радиатора чугунного | шт | SAN | Сантехник | 1.5 | ВНиР В9 / ЕНиР Е9 (демонтаж ≈0,4–0,6 от монтажа) | 4.67 | 850 | 1020 | 1275 | 1530 | 900 | 1035 | 41.67% | 47.83% | расценка | расценка | 600 | 690 | 1500 | 1725 | 15% | 11.3% | 1700 | 2040 | 13.33% | 18.26% | 25% | 25% | 47.06% | 49.26% | 425 | 510
1.10.19 | Демонтаж сифона | шт | SAN | Сантехник | 0.2 | ВНиР В9 / ЕНиР Е9 (демонтаж ≈0,4–0,6 от монтажа) | 35 | 850 | 1020 | 170 | 204 | 120 | 138 | 41.67% | 47.83% | расценка | расценка | 600 | 690 | 200 | 230 | 15% | 11.3% | 227 | 272 | 13.5% | 18.26% | 25.11% | 25% | 47.14% | 49.26% | 57 | 68
1.10.20 | Демонтаж сливного трапа | шт | SAN | Сантехник | 0.7 | ВНиР В9 / ЕНиР Е9 (демонтаж ≈0,4–0,6 от монтажа) | 10 | 850 | 1020 | 595 | 714 | 360 | 414 | 65.28% | 72.46% | расценка | расценка | 514 | 591 | 600 | 690 | 0.8333% | -3.478% | 794 | 952 | 32.33% | 37.97% | 25.06% | 25% | 54.66% | 56.51% | 199 | 238
1.10.21 | Демонтаж смесителя без душевой сетки | шт | SAN | Сантехник | 0.4 | ВНиР В9 / ЕНиР Е9 (демонтаж ≈0,4–0,6 от монтажа) | 17.5 | 850 | 1020 | 340 | 408 | 300 | 345 | 13.33% | 18.26% | расценка | расценка | 750 | 863 | 500 | 575 | 32% | 29.04% | 500 | 575 | 0% | 0% | 32% | 29.04% | 40% | 40% | 160 | 167
1.10.22 | Демонтаж смесителя с душевой сеткой | шт | SAN | Сантехник | 0.6 | ВНиР В9 / ЕНиР Е9 (демонтаж ≈0,4–0,6 от монтажа) | 11.67 | 850 | 1020 | 510 | 612 | 420 | 483 | 21.43% | 26.71% | расценка | расценка | 700 | 805 | 700 | 805 | 27.14% | 23.98% | 700 | 816 | 0% | 1.366% | 27.14% | 25% | 40% | 40.81% | 190 | 204
1.10.23 | Демонтаж счетчика-водомерного (тахометрического, импульсного) хвс, гвс (ВСХд) | шт | SAN | Сантехник | 0.5 | ВНиР В9 / ЕНиР Е9 (демонтаж ≈0,4–0,6 от монтажа) | 14 | 850 | 1020 | 425 | 510 | 300 | 345 | 41.67% | 47.83% | расценка | расценка | 600 | 690 | 500 | 575 | 15% | 11.3% | 567 | 680 | 13.4% | 18.26% | 25.04% | 25% | 47.09% | 49.26% | 142 | 170
1.10.24 | Демонтаж тепловентилятора | шт | VEN | Монтажник вентиляции | 3 | ВНиР В9 / ЕНиР Е9 (демонтаж ≈0,4–0,6 от монтажа) | 2.33 | 850 | 1020 | 2550 | 3060 | 2100 | 2415 | 21.43% | 26.71% | расценка | расценка | 700 | 805 | 3500 | 4025 | 27.14% | 23.98% | 3500 | 4080 | 0% | 1.366% | 27.14% | 25% | 40% | 40.81% | 950 | 1020
1.10.25 | Демонтаж тепловой завесы электрической | шт | ELM | Электромонтажник | 2 | ЕНиР Е23 (демонтаж ≈0,3–0,4 от монтажа) | 3.5 | 850 | 1020 | 1700 | 2040 | 1500 | 1725 | 13.33% | 18.26% | расценка | расценка | 750 | 863 | 2500 | 2875 | 32% | 29.04% | 2500 | 2875 | 0% | 0% | 32% | 29.04% | 40% | 40% | 800 | 835
1.10.26 | Демонтаж трубопроводов стальных/чугунных | мп | SAN | Сантехник | 0.45 | ВНиР В9 / ЕНиР Е9 (демонтаж ≈0,4–0,6 от монтажа) | 15.56 | 850 | 1020 | 383 | 459 | 210 | 241 | 82.38% | 90.46% | расценка | расценка | 467 | 536 | 350 | 402 | -9.429% | -14.18% | 511 | 612 | 46% | 52.24% | 25.05% | 25% | 58.9% | 60.62% | 128 | 153
1.10.27 | Демонтаж трубупроводов ПВХ /полипропилен | мп | SAN | Сантехник | 0.15 | ВНиР В9 / ЕНиР Е9 (демонтаж ≈0,4–0,6 от монтажа) | 46.67 | 850 | 1020 | 128 | 153 | 90 | 103 | 42.22% | 48.54% | расценка | расценка | 600 | 687 | 150 | 172 | 14.67% | 11.05% | 171 | 204 | 14% | 18.6% | 25.15% | 25% | 47.37% | 49.51% | 43 | 51
1.10.28 | Демонтаж узла теплового элеваторного | шт | SAN | Сантехник | 5 | ВНиР В9 / ЕНиР Е9 (демонтаж ≈0,4–0,6 от монтажа) | 1.4 | 850 | 1020 | 4250 | 5100 | 2700 | 3105 | 57.41% | 64.25% | расценка | расценка | 540 | 621 | 4500 | 5175 | 5.556% | 1.449% | 5667 | 6800 | 25.93% | 31.4% | 25% | 25% | 52.36% | 54.34% | 1417 | 1700
1.10.29 | Демонтаж унитаза или писсуара | шт | SAN | Сантехник | 0.8 | ВНиР В9 / ЕНиР Е9 (демонтаж ≈0,4–0,6 от монтажа) | 8.75 | 850 | 1020 | 680 | 816 | 480 | 552 | 41.67% | 47.83% | расценка | расценка | 600 | 690 | 800 | 920 | 15% | 11.3% | 907 | 1088 | 13.38% | 18.26% | 25.03% | 25% | 47.08% | 49.26% | 227 | 272
1.10.30 | Демонтаж фановых труб | шт | SAN | Сантехник | 0.4 | ВНиР В9 / ЕНиР Е9 (демонтаж ≈0,4–0,6 от монтажа) | 17.5 | 850 | 1020 | 340 | 408 | 240 | 276 | 41.67% | 47.83% | расценка | расценка | 600 | 690 | 400 | 460 | 15% | 11.3% | 454 | 544 | 13.5% | 18.26% | 25.11% | 25% | 47.14% | 49.26% | 114 | 136
1.10.31 | Демонтаж фланцевой запорной арматуры | шт | SAN | Сантехник | 0.8 | ВНиР В9 / ЕНиР Е9 (демонтаж ≈0,4–0,6 от монтажа) | 8.75 | 850 | 1020 | 680 | 816 | 420 | 483 | 61.9% | 68.94% | расценка | расценка | 525 | 604 | 700 | 805 | 2.857% | -1.366% | 907 | 1088 | 29.57% | 35.16% | 25.03% | 25% | 53.69% | 55.61% | 227 | 272
1.10.32 | Утилизация жироуловителя с предоставлением акта | шт | RAZ | Разнорабочий / демонтажник | 0.5 | экспертно | 14 | 550 | 660 | 275 | 330 | 300 | 345 | -8.333% | -4.348% | равно | равно | 600 | 690 | 2500 | 2875 | 89% | 88.52% | 2500 | 2875 | 0% | 0% | 89% | 88.52% | 88% | 88% | 2225 | 2545
1.10.N1 | Демонтаж умывальника (раковины) с сифоном | шт | SAN | Сантехник | 0.6 | ВНиР В9 / ЕНиР Е9 (демонтаж ≈0,4–0,6 от монтажа) | 11.67 | 850 | 1020 | 510 | 612 | 360 | 414 | 41.67% | 47.83% | расценка | расценка | 600 | 690 | 600 | 690 | 15% | 11.3% | 680 | 816 | 13.33% | 18.26% | 25% | 25% | 47.06% | 49.26% | 170 | 204
1.10.N2 | Демонтаж накопительного водонагревателя до 100 л | шт | SAN | Сантехник | 1.2 | ВНиР В9 / ЕНиР Е9 (демонтаж ≈0,4–0,6 от монтажа) | 5.83 | 850 | 1020 | 1020 | 1224 | 900 | 1035 | 13.33% | 18.26% | расценка | расценка | 750 | 863 | 1500 | 1725 | 32% | 29.04% | 1500 | 1725 | 0% | 0% | 32% | 29.04% | 40% | 40% | 480 | 501
1.10.N3 | Демонтаж полотенцесушителя | шт | SAN | Сантехник | 0.6 | ВНиР В9 / ЕНиР Е9 (демонтаж ≈0,4–0,6 от монтажа) | 11.67 | 850 | 1020 | 510 | 612 | 420 | 483 | 21.43% | 26.71% | расценка | расценка | 700 | 805 | 700 | 805 | 27.14% | 23.98% | 700 | 816 | 0% | 1.366% | 27.14% | 25% | 40% | 40.81% | 190 | 204
1.10.N4 | Демонтаж инсталляции подвесного унитаза | шт | SAN | Сантехник | 1.5 | ВНиР В9 / ЕНиР Е9 (демонтаж ≈0,4–0,6 от монтажа) | 4.67 | 850 | 1020 | 1275 | 1530 | 1080 | 1242 | 18.06% | 23.19% | расценка | расценка | 720 | 828 | 1800 | 2070 | 29.17% | 26.09% | 1800 | 2070 | 0% | 0% | 29.17% | 26.09% | 40% | 40% | 525 | 540
1.11 Демонтажные работы электрооборудования
1.11.1 | Демонтаж шинопровода | мп | ELM | Электромонтажник | 0.4 | ЕНиР Е23 (демонтаж ≈0,3–0,4 от монтажа) | 17.5 | 850 | 1020 | 340 | 408 | 210 | 241 | 61.9% | 69.29% | расценка | расценка | 525 | 603 | 350 | 402 | 2.857% | -1.493% | 454 | 544 | 29.71% | 35.32% | 25.11% | 25% | 53.74% | 55.7% | 114 | 136
1.11.2 | Демонтаж автоматических выключателей/УЗО/Диф 1 Р | шт | ELM | Электромонтажник | 0.2 | ЕНиР Е23 (демонтаж ≈0,3–0,4 от монтажа) | 35 | 850 | 1020 | 170 | 204 | 120 | 138 | 41.67% | 47.83% | расценка | расценка | 600 | 690 | 200 | 230 | 15% | 11.3% | 227 | 272 | 13.5% | 18.26% | 25.11% | 25% | 47.14% | 49.26% | 57 | 68
1.11.3 | Демонтаж автоматических выключателей/УЗО/Диф 2 Р | шт | ELM | Электромонтажник | 0.25 | ЕНиР Е23 (демонтаж ≈0,3–0,4 от монтажа) | 28 | 850 | 1020 | 213 | 255 | 150 | 172 | 42% | 48.26% | расценка | расценка | 600 | 688 | 250 | 288 | 14.8% | 11.46% | 284 | 340 | 13.6% | 18.06% | 25% | 25% | 47.18% | 49.41% | 71 | 85
1.11.4 | Демонтаж автоматических выключателей/УЗО/Диф 3 Р | шт | ELM | Электромонтажник | 0.3 | ЕНиР Е23 (демонтаж ≈0,3–0,4 от монтажа) | 23.33 | 850 | 1020 | 255 | 306 | 210 | 241 | 21.43% | 26.97% | расценка | расценка | 700 | 803 | 350 | 402 | 27.14% | 23.88% | 350 | 408 | 0% | 1.493% | 27.14% | 25% | 40% | 40.93% | 95 | 102
1.11.5 | Демонтаж автоматических выключателей/УЗО/Диф 4 Р | шт | ELM | Электромонтажник | 0.35 | ЕНиР Е23 (демонтаж ≈0,3–0,4 от монтажа) | 20 | 850 | 1020 | 298 | 357 | 240 | 276 | 24.17% | 29.35% | расценка | расценка | 686 | 789 | 400 | 460 | 25.5% | 22.39% | 400 | 476 | 0% | 3.478% | 25.5% | 25% | 40% | 42.02% | 102 | 119
1.11.6 | Демонтаж выключателя, розетки | шт. | ELM | Электромонтажник | 0.12 | ЕНиР Е23 (демонтаж ≈0,3–0,4 от монтажа) | 58.33 | 850 | 1020 | 102 | 122 | 70 | 80.5 | 45.71% | 51.55% | расценка | расценка | 583 | 671 | 120 | 138 | 15% | 11.59% | 136 | 163 | 13.33% | 18.12% | 25% | 25.15% | 48.53% | 50.61% | 34 | 41
1.11.7 | Демонтаж кабеля сечением до 35 мм2 | мп | ELM | Электромонтажник | 0.06 | ЕНиР Е23 (демонтаж ≈0,3–0,4 от монтажа) | 116.67 | 850 | 1020 | 51 | 61 | 35 | 40 | 45.71% | 52.5% | расценка | расценка | 583 | 667 | 60 | 69 | 15% | 11.59% | 68 | 82 | 13.33% | 18.84% | 25% | 25.61% | 48.53% | 51.22% | 17 | 21
1.11.8 | Демонтаж кабеля сечением сыше 35 мм2 | мп | ELM | Электромонтажник | 0.15 | ЕНиР Е23 (демонтаж ≈0,3–0,4 от монтажа) | 46.67 | 850 | 1020 | 128 | 153 | 90 | 103 | 42.22% | 48.54% | расценка | расценка | 600 | 687 | 150 | 172 | 14.67% | 11.05% | 171 | 204 | 14% | 18.6% | 25.15% | 25% | 47.37% | 49.51% | 43 | 51
1.11.9 | Демонтаж кассового узла | шт | ELM | Электромонтажник | 4 | экспертно (отключение + разборка кассового бокса) | 1.75 | 850 | 1020 | 3400 | 4080 | 2100 | 2415 | 61.9% | 68.94% | расценка | расценка | 525 | 604 | 3500 | 4025 | 2.857% | -1.366% | 4534 | 5440 | 29.54% | 35.16% | 25.01% | 25% | 53.68% | 55.61% | 1134 | 1360
1.11.10 | Демонтаж КСО | шт | ELM | Электромонтажник | 12 | ЕНиР Е23 (демонтаж ≈0,3–0,4 от монтажа) | 0.58 | 850 | 1020 | 10200 | 12240 | 9000 | 10350 | 13.33% | 18.26% | расценка | расценка | 750 | 863 | 15000 | 17250 | 32% | 29.04% | 15000 | 17250 | 0% | 0% | 32% | 29.04% | 40% | 40% | 4800 | 5010
1.11.11 | Демонтаж лотков кабельных | мп | ELM | Электромонтажник | 0.08 | ЕНиР Е23 (демонтаж ≈0,3–0,4 от монтажа) | 87.5 | 850 | 1020 | 68 | 82 | 50 | 57.5 | 36% | 42.61% | расценка | расценка | 625 | 719 | 80 | 92 | 15% | 10.87% | 91 | 110 | 13.75% | 19.57% | 25.27% | 25.45% | 45.05% | 47.73% | 23 | 28
1.11.12 | Демонтаж магнитного пускателя | шт | ELM | Электромонтажник | 0.4 | ЕНиР Е23 (демонтаж ≈0,3–0,4 от монтажа) | 17.5 | 850 | 1020 | 340 | 408 | 240 | 276 | 41.67% | 47.83% | расценка | расценка | 600 | 690 | 400 | 460 | 15% | 11.3% | 454 | 544 | 13.5% | 18.26% | 25.11% | 25% | 47.14% | 49.26% | 114 | 136
1.11.13 | Демонтаж светильника | шт. | ELM | Электромонтажник | 0.3 | ЕНиР Е23 (демонтаж ≈0,3–0,4 от монтажа) | 23.33 | 850 | 1020 | 255 | 306 | 180 | 207 | 41.67% | 47.83% | расценка | расценка | 600 | 690 | 300 | 345 | 15% | 11.3% | 340 | 408 | 13.33% | 18.26% | 25% | 25% | 47.06% | 49.26% | 85 | 102
1.11.14 | Демонтаж светодиодной ленты | мп | ELM | Электромонтажник | 0.06 | ЕНиР Е23 (демонтаж ≈0,3–0,4 от монтажа) | 116.67 | 850 | 1020 | 51 | 61 | 35 | 40 | 45.71% | 52.5% | расценка | расценка | 583 | 667 | 60 | 69 | 15% | 11.59% | 68 | 82 | 13.33% | 18.84% | 25% | 25.61% | 48.53% | 51.22% | 17 | 21
1.11.15 | Демонтаж табакошопа | шт | ELM | Электромонтажник | 3.5 | экспертно | 2 | 850 | 1020 | 2975 | 3570 | 1800 | 2070 | 65.28% | 72.46% | расценка | расценка | 514 | 591 | 3000 | 3450 | 0.8333% | -3.478% | 3967 | 4760 | 32.23% | 37.97% | 25.01% | 25% | 54.63% | 56.51% | 992 | 1190
1.11.16 | Демонтаж электросчетчика | шт. | ELM | Электромонтажник | 0.5 | ЕНиР Е23 (демонтаж ≈0,3–0,4 от монтажа) | 14 | 850 | 1020 | 425 | 510 | 360 | 414 | 18.06% | 23.19% | расценка | расценка | 720 | 828 | 600 | 690 | 29.17% | 26.09% | 600 | 690 | 0% | 0% | 29.17% | 26.09% | 40% | 40% | 175 | 180
1.11.17 | Демонтаж электрощита | шт. | ELM | Электромонтажник | 2 | ЕНиР Е23 (демонтаж ≈0,3–0,4 от монтажа) | 3.5 | 850 | 1020 | 1700 | 2040 | 1200 | 1380 | 41.67% | 47.83% | расценка | расценка | 600 | 690 | 2000 | 2300 | 15% | 11.3% | 2267 | 2720 | 13.35% | 18.26% | 25.01% | 25% | 47.07% | 49.26% | 567 | 680
1.11.N1 | Демонтаж кабель-канала | мп | ELM | Электромонтажник | 0.05 | ЕНиР Е23 (демонтаж ≈0,3–0,4 от монтажа) | 140 | 850 | 1020 | 43 | 51 | 30 | 34.5 | 43.33% | 47.83% | расценка | расценка | 600 | 690 | 50 | 57.5 | 14% | 11.3% | 58 | 68 | 16% | 18.26% | 25.86% | 25% | 48.28% | 49.26% | 15 | 17
1.11.N2 | Демонтаж промышленного светильника (high-bay) на высоте до 12 м | шт | ELM | Электромонтажник | 0.8 | ЕНиР Е23 (демонтаж ≈0,3–0,4 от монтажа) | 8.75 | 850 | 1020 | 680 | 816 | 540 | 621 | 25.93% | 31.4% | расценка | расценка | 675 | 776 | 900 | 1035 | 24.44% | 21.16% | 907 | 1088 | 0.7778% | 5.121% | 25.03% | 25% | 40.46% | 42.92% | 227 | 272
1.11.N3 | Демонтаж распаечной коробки | шт | ELM | Электромонтажник | 0.15 | ЕНиР Е23 (демонтаж ≈0,3–0,4 от монтажа) | 46.67 | 850 | 1020 | 128 | 153 | 90 | 103 | 42.22% | 48.54% | расценка | расценка | 600 | 687 | 150 | 172 | 14.67% | 11.05% | 171 | 204 | 14% | 18.6% | 25.15% | 25% | 47.37% | 49.51% | 43 | 51
1.11.N4 | Демонтаж извещателей / оповещателей ОПС | шт | ELM | Электромонтажник | 0.15 | ЕНиР Е23 (демонтаж ≈0,3–0,4 от монтажа) | 46.67 | 850 | 1020 | 128 | 153 | 90 | 103 | 42.22% | 48.54% | расценка | расценка | 600 | 687 | 150 | 172 | 14.67% | 11.05% | 171 | 204 | 14% | 18.6% | 25.15% | 25% | 47.37% | 49.51% | 43 | 51
1.12 Демонтаж дверных и оконных блоков
1.12.1 | Высверливание личинки замка | шт | DVR | Монтажник дверей, окон, перегородок | 0.5 | экспертно | 14 | 800 | 950 | 400 | 475 | 700 | 805 | -42.86% | -40.99% | нормо-часы | нормо-часы | 1400 | 1610 | 1200 | 1380 | 66.67% | 65.58% | 1200 | 1380 | 0% | 0% | 66.67% | 65.58% | 41.67% | 41.67% | 800 | 905
1.12.2 | Демонтаж витражного оконного блока из алюминиевого профиля | м2 | DVR | Монтажник дверей, окон, перегородок | 0.8 | ЕНиР Е6 (столярные, демонтаж ≈0,4 от монтажа) | 8.75 | 800 | 950 | 640 | 760 | 420 | 483 | 52.38% | 57.35% | расценка | расценка | 525 | 604 | 700 | 805 | 8.571% | 5.59% | 854 | 1014 | 22% | 25.96% | 25.06% | 25.05% | 50.82% | 52.37% | 214 | 254
1.12.3 | Демонтаж витринных стекол М1 6 мм, до 4 м2, с утилизацией | м2 | DVR | Монтажник дверей, окон, перегородок | 0.6 | ЕНиР Е6 (столярные, демонтаж ≈0,4 от монтажа) | 11.67 | 800 | 950 | 480 | 570 | 300 | 345 | 60% | 65.22% | расценка | расценка | 500 | 575 | 500 | 575 | 4% | 0.8696% | 640 | 760 | 28% | 32.17% | 25% | 25% | 53.12% | 54.61% | 160 | 190
1.12.4 | Демонтаж витринных стекол М1 6 мм, свыше 4 м2, с утилизацией | м2 | DVR | Монтажник дверей, окон, перегородок | 1 | ЕНиР Е6 (столярные, демонтаж ≈0,4 от монтажа) | 7 | 800 | 950 | 800 | 950 | 480 | 552 | 66.67% | 72.1% | расценка | расценка | 480 | 552 | 800 | 920 | 0% | -3.261% | 1067 | 1267 | 33.38% | 37.72% | 25.02% | 25.02% | 55.01% | 56.43% | 267 | 317
1.12.5 | Демонтаж двери металлической двухстворчатой | шт | DVR | Монтажник дверей, окон, перегородок | 2.5 | ЕНиР Е6 (столярные, демонтаж ≈0,4 от монтажа) | 2.8 | 800 | 950 | 2000 | 2375 | 1500 | 1725 | 33.33% | 37.68% | расценка | расценка | 600 | 690 | 2500 | 2875 | 20% | 17.39% | 2667 | 3167 | 6.68% | 10.16% | 25.01% | 25.01% | 43.76% | 45.53% | 667 | 792
1.12.6 | Демонтаж двери металлической одностворчатой | шт | DVR | Монтажник дверей, окон, перегородок | 1.5 | ЕНиР Е6 (столярные, демонтаж ≈0,4 от монтажа) | 4.67 | 800 | 950 | 1200 | 1425 | 900 | 1035 | 33.33% | 37.68% | расценка | расценка | 600 | 690 | 1500 | 1725 | 20% | 17.39% | 1600 | 1900 | 6.667% | 10.14% | 25% | 25% | 43.75% | 45.53% | 400 | 475
1.12.7 | Демонтаж деревянной дверной коробки: в каменных стенах с отбивкой штукатурки в откосах со снятием наличников и дверных полотен | шт | DVR | Монтажник дверей, окон, перегородок | 1.2 | ЕНиР Е6 (столярные, демонтаж ≈0,4 от монтажа) | 5.83 | 800 | 950 | 960 | 1140 | 720 | 828 | 33.33% | 37.68% | расценка | расценка | 600 | 690 | 1200 | 1380 | 20% | 17.39% | 1280 | 1520 | 6.667% | 10.14% | 25% | 25% | 43.75% | 45.53% | 320 | 380
1.12.8 | Демонтаж деревянных дверных блоков из перегородок ГКЛ | шт | DVR | Монтажник дверей, окон, перегородок | 0.8 | ЕНиР Е6 (столярные, демонтаж ≈0,4 от монтажа) | 8.75 | 800 | 950 | 640 | 760 | 480 | 552 | 33.33% | 37.68% | расценка | расценка | 600 | 690 | 800 | 920 | 20% | 17.39% | 854 | 1014 | 6.75% | 10.22% | 25.06% | 25.05% | 43.79% | 45.56% | 214 | 254
1.12.9 | Демонтаж доводчика | шт | DVR | Монтажник дверей, окон, перегородок | 0.3 | ЕНиР Е6 (столярные, демонтаж ≈0,4 от монтажа) | 23.33 | 800 | 950 | 240 | 285 | 240 | 276 | 0% | 3.261% | равно | равно | 800 | 920 | 400 | 460 | 40% | 38.04% | 400 | 460 | 0% | 0% | 40% | 38.04% | 40% | 40% | 160 | 175
1.12.10 | Демонтаж дуговой ручки ПВХ двери | шт | DVR | Монтажник дверей, окон, перегородок | 0.15 | ЕНиР Е6 (столярные, демонтаж ≈0,4 от монтажа) | 46.67 | 800 | 950 | 120 | 143 | 120 | 138 | 0% | 3.623% | равно | равно | 800 | 920 | 200 | 230 | 40% | 37.83% | 200 | 230 | 0% | 0% | 40% | 37.83% | 40% | 40% | 80 | 87
1.12.11 | Демонтаж замка врезного металлической двери | шт | DVR | Монтажник дверей, окон, перегородок | 0.4 | ЕНиР Е6 (столярные, демонтаж ≈0,4 от монтажа) | 17.5 | 800 | 950 | 320 | 380 | 300 | 345 | 6.667% | 10.14% | равно | расценка | 750 | 863 | 500 | 575 | 36% | 33.91% | 500 | 575 | 0% | 0% | 36% | 33.91% | 40% | 40% | 180 | 195
1.12.12 | Демонтаж оконного блока из ПВХ профиля | м2 | DVR | Монтажник дверей, окон, перегородок | 0.6 | ЕНиР Е6 (столярные, демонтаж ≈0,4 от монтажа) | 11.67 | 800 | 950 | 480 | 570 | 300 | 345 | 60% | 65.22% | расценка | расценка | 500 | 575 | 500 | 575 | 4% | 0.8696% | 640 | 760 | 28% | 32.17% | 25% | 25% | 53.12% | 54.61% | 160 | 190
1.12.13 | Демонтаж оконных блоков: в каменных стенах с отбивкой штукатурки в откосах | шт | DVR | Монтажник дверей, окон, перегородок | 1.4 | ЕНиР Е6 (столярные, демонтаж ≈0,4 от монтажа) | 5 | 800 | 950 | 1120 | 1330 | 720 | 828 | 55.56% | 60.63% | расценка | расценка | 514 | 591 | 1200 | 1380 | 6.667% | 3.623% | 1494 | 1774 | 24.5% | 28.55% | 25.03% | 25.03% | 51.81% | 53.33% | 374 | 444
1.12.14 | Демонтаж ПВХ двери с коробкой | шт | DVR | Монтажник дверей, окон, перегородок | 1.2 | ЕНиР Е6 (столярные, демонтаж ≈0,4 от монтажа) | 5.83 | 800 | 950 | 960 | 1140 | 720 | 828 | 33.33% | 37.68% | расценка | расценка | 600 | 690 | 1200 | 1380 | 20% | 17.39% | 1280 | 1520 | 6.667% | 10.14% | 25% | 25% | 43.75% | 45.53% | 320 | 380
1.12.15 | Демонтаж петли деревянной двери | шт | DVR | Монтажник дверей, окон, перегородок | 0.15 | ЕНиР Е6 (столярные, демонтаж ≈0,4 от монтажа) | 46.67 | 800 | 950 | 120 | 143 | 90 | 103 | 33.33% | 38.83% | расценка | расценка | 600 | 687 | 150 | 172 | 20% | 16.86% | 160 | 191 | 6.667% | 11.05% | 25% | 25.13% | 43.75% | 46.07% | 40 | 48
1.12.16 | Демонтаж петли металлической двери (на сварке) | шт | DVR | Монтажник дверей, окон, перегородок | 0.5 | ЕНиР Е6 (столярные, демонтаж ≈0,4 от монтажа) | 14 | 800 | 950 | 400 | 475 | 360 | 414 | 11.11% | 14.73% | расценка | расценка | 720 | 828 | 600 | 690 | 33.33% | 31.16% | 600 | 690 | 0% | 0% | 33.33% | 31.16% | 40% | 40% | 200 | 215
1.12.17 | Демонтаж петли ПВХ двери | шт | DVR | Монтажник дверей, окон, перегородок | 0.2 | ЕНиР Е6 (столярные, демонтаж ≈0,4 от монтажа) | 35 | 800 | 950 | 160 | 190 | 150 | 172 | 6.667% | 10.47% | равно | расценка | 750 | 860 | 250 | 288 | 36% | 34.03% | 250 | 288 | 0% | 0% | 36% | 34.03% | 40% | 40.28% | 90 | 98
1.12.18 | Демонтаж подоконных досок бетонных | м2 | RAZ | Разнорабочий / демонтажник | 2 | ГЭСНр 46-04 (разборка конструкций) ×0,85 | 3.5 | 550 | 660 | 1100 | 1320 | 900 | 1035 | 22.22% | 27.54% | расценка | расценка | 450 | 518 | 1500 | 1725 | 26.67% | 23.48% | 1500 | 1760 | 0% | 2.029% | 26.67% | 25% | 40% | 41.19% | 400 | 440
1.12.19 | Демонтаж подоконных досок деревянных | м2 | DVR | Монтажник дверей, окон, перегородок | 0.7 | ЕНиР Е6 (столярные, демонтаж ≈0,4 от монтажа) | 10 | 800 | 950 | 560 | 665 | 360 | 414 | 55.56% | 60.63% | расценка | расценка | 514 | 591 | 600 | 690 | 6.667% | 3.623% | 747 | 887 | 24.5% | 28.55% | 25.03% | 25.03% | 51.81% | 53.33% | 187 | 222
1.12.20 | Демонтаж подоконных досок из ПВХ | м2 | DVR | Монтажник дверей, окон, перегородок | 0.4 | ЕНиР Е6 (столярные, демонтаж ≈0,4 от монтажа) | 17.5 | 800 | 950 | 320 | 380 | 240 | 276 | 33.33% | 37.68% | расценка | расценка | 600 | 690 | 400 | 460 | 20% | 17.39% | 427 | 507 | 6.75% | 10.22% | 25.06% | 25.05% | 43.79% | 45.56% | 107 | 127
1.12.21 | Демонтаж ручки антипаника | шт | DVR | Монтажник дверей, окон, перегородок | 0.7 | ЕНиР Е6 (столярные, демонтаж ≈0,4 от монтажа) | 10 | 800 | 950 | 560 | 665 | 480 | 552 | 16.67% | 20.47% | расценка | расценка | 686 | 789 | 800 | 920 | 30% | 27.72% | 800 | 920 | 0% | 0% | 30% | 27.72% | 40% | 40% | 240 | 255
1.12.22 | Демонтаж стеклоалюминиевой двери | м2 | DVR | Монтажник дверей, окон, перегородок | 0.8 | ЕНиР Е6 (столярные, демонтаж ≈0,4 от монтажа) | 8.75 | 800 | 950 | 640 | 760 | 420 | 483 | 52.38% | 57.35% | расценка | расценка | 525 | 604 | 700 | 805 | 8.571% | 5.59% | 854 | 1014 | 22% | 25.96% | 25.06% | 25.05% | 50.82% | 52.37% | 214 | 254
1.12.23 | Демонтаж стеклопакетов из алюминиевых профилей | м2 | DVR | Монтажник дверей, окон, перегородок | 0.5 | ЕНиР Е6 (столярные, демонтаж ≈0,4 от монтажа) | 14 | 800 | 950 | 400 | 475 | 270 | 310 | 48.15% | 53.23% | расценка | расценка | 540 | 620 | 450 | 518 | 11.11% | 8.301% | 534 | 634 | 18.67% | 22.39% | 25.09% | 25.08% | 49.44% | 51.1% | 134 | 159
1.12.24 | Демонтаж стеклопакетов из ПВХ профилей | м2 | DVR | Монтажник дверей, окон, перегородок | 0.4 | ЕНиР Е6 (столярные, демонтаж ≈0,4 от монтажа) | 17.5 | 800 | 950 | 320 | 380 | 210 | 241 | 52.38% | 57.68% | расценка | расценка | 525 | 603 | 350 | 402 | 8.571% | 5.473% | 427 | 507 | 22% | 26.12% | 25.06% | 25.05% | 50.82% | 52.47% | 107 | 127
1.12.25 | Демонтаж/монтаж полотна металлической двери | шт | DVR | Монтажник дверей, окон, перегородок | 2 | ЕНиР Е6 (столярные, демонтаж ≈0,4 от монтажа) | 3.5 | 800 | 950 | 1600 | 1900 | 1500 | 1725 | 6.667% | 10.14% | равно | расценка | 750 | 863 | 2500 | 2875 | 36% | 33.91% | 2500 | 2875 | 0% | 0% | 36% | 33.91% | 40% | 40% | 900 | 975
1.12.26 | Очистка стекла от тонировочной пленки | м2 | OTD | Отделочник (штукатур, маляр, ГКЛ) | 0.3 | экспертно | 23.33 | 750 | 900 | 225 | 270 | 150 | 172 | 50% | 56.98% | расценка | расценка | 500 | 573 | 250 | 288 | 10% | 6.25% | 300 | 360 | 20% | 25% | 25% | 25% | 50% | 52.22% | 75 | 90
1.12.27 | Снятие наличников | мп | DVR | Монтажник дверей, окон, перегородок | 0.05 | ЕНиР Е6 (столярные, демонтаж ≈0,4 от монтажа) | 140 | 800 | 950 | 40 | 48 | 25 | 28.5 | 60% | 68.42% | расценка | расценка | 500 | 570 | 40 | 46 | 0% | -4.348% | 54 | 64 | 35% | 39.13% | 25.93% | 25% | 53.7% | 55.47% | 14 | 16
1.12.N1 | Демонтаж автоматической раздвижной двери (привод + створки) | шт | VOR | Сервисный инженер ворот и автоматики | 6 | НВ ТО ворот (демонтаж узла ≈0,5–0,6 от замены) | 1.17 | 1200 | 1440 | 7200 | 8640 | 4800 | 5520 | 50% | 56.52% | расценка | расценка | 800 | 920 | 8000 | 9200 | 10% | 6.087% | 9600 | 11520 | 20% | 25.22% | 25% | 25% | 50% | 52.08% | 2400 | 2880
1.12.N2 | Демонтаж противопожарной металлической двери EI60 одностворчатой | шт | DVR | Монтажник дверей, окон, перегородок | 2 | ЕНиР Е6 (столярные, демонтаж ≈0,4 от монтажа) | 3.5 | 800 | 950 | 1600 | 1900 | 1200 | 1380 | 33.33% | 37.68% | расценка | расценка | 600 | 690 | 2000 | 2300 | 20% | 17.39% | 2134 | 2534 | 6.7% | 10.17% | 25.02% | 25.02% | 43.77% | 45.54% | 534 | 634
1.12.N3 | Демонтаж оконных отливов | мп | DVR | Монтажник дверей, окон, перегородок | 0.15 | ЕНиР Е6 (столярные, демонтаж ≈0,4 от монтажа) | 46.67 | 800 | 950 | 120 | 143 | 90 | 103 | 33.33% | 38.83% | расценка | расценка | 600 | 687 | 150 | 172 | 20% | 16.86% | 160 | 191 | 6.667% | 11.05% | 25% | 25.13% | 43.75% | 46.07% | 40 | 48
1.13 Демонтаж ворот, рольставней
1.13.1 | Высверливание личинки замка | шт | VOR | Сервисный инженер ворот и автоматики | 0.5 | НВ ТО ворот (демонтаж узла ≈0,5–0,6 от замены) | 14 | 1200 | 1440 | 600 | 720 | 700 | 805 | -14.29% | -10.56% | нормо-часы | нормо-часы | 1400 | 1610 | 1200 | 1380 | 50% | 47.83% | 1200 | 1380 | 0% | 0% | 50% | 47.83% | 41.67% | 41.67% | 600 | 660
1.13.2 | Демонтаж алюминиевого верхнего профиля | мп | VOR | Сервисный инженер ворот и автоматики | 0.3 | НВ ТО ворот (демонтаж узла ≈0,5–0,6 от замены) | 23.33 | 1200 | 1440 | 360 | 432 | 240 | 276 | 50% | 56.52% | расценка | расценка | 800 | 920 | 400 | 460 | 10% | 6.087% | 480 | 576 | 20% | 25.22% | 25% | 25% | 50% | 52.08% | 120 | 144
1.13.3 | Демонтаж алюминиевого нижнего профиля | шт | VOR | Сервисный инженер ворот и автоматики | 0.6 | НВ ТО ворот (демонтаж узла ≈0,5–0,6 от замены) | 11.67 | 1200 | 1440 | 720 | 864 | 480 | 552 | 50% | 56.52% | расценка | расценка | 800 | 920 | 800 | 920 | 10% | 6.087% | 960 | 1152 | 20% | 25.22% | 25% | 25% | 50% | 52.08% | 240 | 288
1.13.4 | Демонтаж алюминиевого обрамления калитки | шт | VOR | Сервисный инженер ворот и автоматики | 1.2 | НВ ТО ворот (демонтаж узла ≈0,5–0,6 от замены) | 5.83 | 1200 | 1440 | 1440 | 1728 | 900 | 1035 | 60% | 66.96% | расценка | расценка | 750 | 863 | 1500 | 1725 | 4% | -0.1739% | 1920 | 2304 | 28% | 33.57% | 25% | 25% | 53.12% | 55.08% | 480 | 576
1.13.5 | Демонтаж барабана ворот | шт | VOR | Сервисный инженер ворот и автоматики | 1 | НВ ТО ворот (демонтаж узла ≈0,5–0,6 от замены) | 7 | 1200 | 1440 | 1200 | 1440 | 900 | 1035 | 33.33% | 39.13% | расценка | расценка | 900 | 1035 | 1500 | 1725 | 20% | 16.52% | 1600 | 1920 | 6.667% | 11.3% | 25% | 25% | 43.75% | 46.09% | 400 | 480
1.13.6 | Демонтаж бокового замка части полотна рулонных ворот | шт | VOR | Сервисный инженер ворот и автоматики | 0.08 | НВ ТО ворот (демонтаж узла ≈0,5–0,6 от замены) | 87.5 | 1200 | 1440 | 96 | 115 | 50 | 57.5 | 92% | 100% | расценка | расценка | 625 | 719 | 80 | 92 | -20% | -25% | 128 | 154 | 60% | 67.39% | 25% | 25.32% | 60.94% | 62.66% | 32 | 39
1.13.7 | Демонтаж бокового уплотнителя направляющей рулонных ворот | шт | VOR | Сервисный инженер ворот и автоматики | 0.3 | НВ ТО ворот (демонтаж узла ≈0,5–0,6 от замены) | 23.33 | 1200 | 1440 | 360 | 432 | 240 | 276 | 50% | 56.52% | расценка | расценка | 800 | 920 | 400 | 460 | 10% | 6.087% | 480 | 576 | 20% | 25.22% | 25% | 25% | 50% | 52.08% | 120 | 144
1.13.8 | Демонтаж боковой крышки 137,150,165 короба рулонных ворот | шт | VOR | Сервисный инженер ворот и автоматики | 0.5 | НВ ТО ворот (демонтаж узла ≈0,5–0,6 от замены) | 14 | 1200 | 1440 | 600 | 720 | 420 | 483 | 42.86% | 49.07% | расценка | расценка | 840 | 966 | 700 | 805 | 14.29% | 10.56% | 800 | 960 | 14.29% | 19.25% | 25% | 25% | 47.5% | 49.69% | 200 | 240
1.13.9 | Демонтаж боковой крышки 180,205,250 короба рулонных ворот | шт | VOR | Сервисный инженер ворот и автоматики | 0.6 | НВ ТО ворот (демонтаж узла ≈0,5–0,6 от замены) | 11.67 | 1200 | 1440 | 720 | 864 | 510 | 586 | 41.18% | 47.44% | расценка | расценка | 850 | 977 | 850 | 977 | 15.29% | 11.57% | 960 | 1152 | 12.94% | 17.91% | 25% | 25% | 46.88% | 49.13% | 240 | 288
1.13.10 | Демонтаж боковой крышки 300,375 короба рулонных ворот | шт | VOR | Сервисный инженер ворот и автоматики | 0.8 | НВ ТО ворот (демонтаж узла ≈0,5–0,6 от замены) | 8.75 | 1200 | 1440 | 960 | 1152 | 660 | 759 | 45.45% | 51.78% | расценка | расценка | 825 | 949 | 1100 | 1265 | 12.73% | 8.933% | 1280 | 1536 | 16.36% | 21.42% | 25% | 25% | 48.44% | 50.59% | 320 | 384
1.13.11 | Демонтаж боковой крышки панели рулонных ворот | шт | VOR | Сервисный инженер ворот и автоматики | 0.5 | НВ ТО ворот (демонтаж узла ≈0,5–0,6 от замены) | 14 | 1200 | 1440 | 600 | 720 | 360 | 414 | 66.67% | 73.91% | расценка | расценка | 720 | 828 | 600 | 690 | 0% | -4.348% | 800 | 960 | 33.33% | 39.13% | 25% | 25% | 55% | 56.88% | 200 | 240
1.13.12 | Демонтаж боковой опоры с роликодержателем рулонных ворот | шт | VOR | Сервисный инженер ворот и автоматики | 0.4 | НВ ТО ворот (демонтаж узла ≈0,5–0,6 от замены) | 17.5 | 1200 | 1440 | 480 | 576 | 300 | 345 | 60% | 66.96% | расценка | расценка | 750 | 863 | 500 | 575 | 4% | -0.1739% | 640 | 768 | 28% | 33.57% | 25% | 25% | 53.12% | 55.08% | 160 | 192
1.13.13 | Демонтаж болта для центровки пленочных и ПВХ ворот | шт | VOR | Сервисный инженер ворот и автоматики | 0.15 | НВ ТО ворот (демонтаж узла ≈0,5–0,6 от замены) | 46.67 | 1200 | 1440 | 180 | 216 | 120 | 138 | 50% | 56.52% | расценка | расценка | 800 | 920 | 200 | 230 | 10% | 6.087% | 240 | 288 | 20% | 25.22% | 25% | 25% | 50% | 52.08% | 60 | 72
1.13.14 | Демонтаж вала полнотелого с пазом под шпонку рулонных ворот | шт | VOR | Сервисный инженер ворот и автоматики | 3 | НВ ТО ворот (демонтаж узла ≈0,5–0,6 от замены) | 2.33 | 1200 | 1440 | 3600 | 4320 | 2100 | 2415 | 71.43% | 78.88% | расценка | расценка | 700 | 805 | 3500 | 4025 | -2.857% | -7.329% | 4800 | 5760 | 37.14% | 43.11% | 25% | 25% | 56.25% | 58.07% | 1200 | 1440
1.13.15 | Демонтаж вала пустотелого с пазом под шпонку рулонных ворот | шт | VOR | Сервисный инженер ворот и автоматики | 3 | НВ ТО ворот (демонтаж узла ≈0,5–0,6 от замены) | 2.33 | 1200 | 1440 | 3600 | 4320 | 2100 | 2415 | 71.43% | 78.88% | расценка | расценка | 700 | 805 | 3500 | 4025 | -2.857% | -7.329% | 4800 | 5760 | 37.14% | 43.11% | 25% | 25% | 56.25% | 58.07% | 1200 | 1440
1.13.16 | Демонтаж вала рулонных ворот | шт | VOR | Сервисный инженер ворот и автоматики | 3 | НВ ТО ворот (демонтаж узла ≈0,5–0,6 от замены) | 2.33 | 1200 | 1440 | 3600 | 4320 | 2100 | 2415 | 71.43% | 78.88% | расценка | расценка | 700 | 805 | 3500 | 4025 | -2.857% | -7.329% | 4800 | 5760 | 37.14% | 43.11% | 25% | 25% | 56.25% | 58.07% | 1200 | 1440
1.13.17 | Демонтаж вертикальной направляющей стойки, вертикальный подъем | шт | VOR | Сервисный инженер ворот и автоматики | 2.5 | НВ ТО ворот (демонтаж узла ≈0,5–0,6 от замены) | 2.8 | 1200 | 1440 | 3000 | 3600 | 1800 | 2070 | 66.67% | 73.91% | расценка | расценка | 720 | 828 | 3000 | 3450 | 0% | -4.348% | 4000 | 4800 | 33.33% | 39.13% | 25% | 25% | 55% | 56.88% | 1000 | 1200
1.13.18 | Демонтаж вертикальной направляющей стойки, стандартный подъем | шт | VOR | Сервисный инженер ворот и автоматики | 2 | НВ ТО ворот (демонтаж узла ≈0,5–0,6 от замены) | 3.5 | 1200 | 1440 | 2400 | 2880 | 1500 | 1725 | 60% | 66.96% | расценка | расценка | 750 | 863 | 2500 | 2875 | 4% | -0.1739% | 3200 | 3840 | 28% | 33.57% | 25% | 25% | 53.12% | 55.08% | 800 | 960
1.13.19 | Демонтаж верхнего и нижнего резинового уплотнителя ворот | мп | VOR | Сервисный инженер ворот и автоматики | 0.1 | НВ ТО ворот (демонтаж узла ≈0,5–0,6 от замены) | 70 | 1200 | 1440 | 120 | 144 | 70 | 80.5 | 71.43% | 78.88% | расценка | расценка | 700 | 805 | 120 | 138 | 0% | -4.348% | 160 | 192 | 33.33% | 39.13% | 25% | 25% | 56.25% | 58.07% | 40 | 48
1.13.20 | Демонтаж верхней опоры створки пленочных и ПВХ ворот | шт | VOR | Сервисный инженер ворот и автоматики | 0.4 | НВ ТО ворот (демонтаж узла ≈0,5–0,6 от замены) | 17.5 | 1200 | 1440 | 480 | 576 | 300 | 345 | 60% | 66.96% | расценка | расценка | 750 | 863 | 500 | 575 | 4% | -0.1739% | 640 | 768 | 28% | 33.57% | 25% | 25% | 53.12% | 55.08% | 160 | 192
1.13.21 | Демонтаж внешнего бокового уплотнителя секционных ворот | шт | VOR | Сервисный инженер ворот и автоматики | 0.5 | НВ ТО ворот (демонтаж узла ≈0,5–0,6 от замены) | 14 | 1200 | 1440 | 600 | 720 | 360 | 414 | 66.67% | 73.91% | расценка | расценка | 720 | 828 | 600 | 690 | 0% | -4.348% | 800 | 960 | 33.33% | 39.13% | 25% | 25% | 55% | 56.88% | 200 | 240
1.13.22 | Демонтаж внешнего верхнего уплотнителя секционных ворот | шт | VOR | Сервисный инженер ворот и автоматики | 0.5 | НВ ТО ворот (демонтаж узла ≈0,5–0,6 от замены) | 14 | 1200 | 1440 | 600 | 720 | 360 | 414 | 66.67% | 73.91% | расценка | расценка | 720 | 828 | 600 | 690 | 0% | -4.348% | 800 | 960 | 33.33% | 39.13% | 25% | 25% | 55% | 56.88% | 200 | 240
1.13.23 | Демонтаж ворот секционных и рулонных | м2 | VOR | Сервисный инженер ворот и автоматики | 0.8 | НВ ТО ворот (демонтаж узла ≈0,5–0,6 от замены) | 8.75 | 1200 | 1440 | 960 | 1152 | 420 | 483 | 128.6% | 138.5% | расценка | расценка | 525 | 604 | 700 | 805 | -37.14% | -43.11% | 1280 | 1536 | 82.86% | 90.81% | 25% | 25% | 67.19% | 68.55% | 320 | 384
1.13.24 | Демонтаж врезного замка калитки ворот, дверей, секционных ворот | шт | VOR | Сервисный инженер ворот и автоматики | 0.5 | НВ ТО ворот (демонтаж узла ≈0,5–0,6 от замены) | 14 | 1200 | 1440 | 600 | 720 | 360 | 414 | 66.67% | 73.91% | расценка | расценка | 720 | 828 | 600 | 690 | 0% | -4.348% | 800 | 960 | 33.33% | 39.13% | 25% | 25% | 55% | 56.88% | 200 | 240
1.13.25 | Демонтаж вставки для пружины | шт | VOR | Сервисный инженер ворот и автоматики | 0.8 | НВ ТО ворот (демонтаж узла ≈0,5–0,6 от замены) | 8.75 | 1200 | 1440 | 960 | 1152 | 540 | 621 | 77.78% | 85.51% | расценка | расценка | 675 | 776 | 900 | 1035 | -6.667% | -11.3% | 1280 | 1536 | 42.22% | 48.41% | 25% | 25% | 57.81% | 59.57% | 320 | 384
1.13.26 | Демонтаж втулки распорной для ролика/роликодержателя | шт | VOR | Сервисный инженер ворот и автоматики | 0.3 | НВ ТО ворот (демонтаж узла ≈0,5–0,6 от замены) | 23.33 | 1200 | 1440 | 360 | 432 | 210 | 241 | 71.43% | 79.25% | расценка | расценка | 700 | 803 | 350 | 402 | -2.857% | -7.463% | 480 | 576 | 37.14% | 43.28% | 25% | 25% | 56.25% | 58.16% | 120 | 144
1.13.27 | Демонтаж горизонтальной направляющей ворот | шт | VOR | Сервисный инженер ворот и автоматики | 1.5 | НВ ТО ворот (демонтаж узла ≈0,5–0,6 от замены) | 4.67 | 1200 | 1440 | 1800 | 2160 | 1200 | 1380 | 50% | 56.52% | расценка | расценка | 800 | 920 | 2000 | 2300 | 10% | 6.087% | 2400 | 2880 | 20% | 25.22% | 25% | 25% | 50% | 52.08% | 600 | 720
1.13.28 | Демонтаж гребенки полосовых завес | шт | VOR | Сервисный инженер ворот и автоматики | 0.5 | НВ ТО ворот (демонтаж узла ≈0,5–0,6 от замены) | 14 | 1200 | 1440 | 600 | 720 | 360 | 414 | 66.67% | 73.91% | расценка | расценка | 720 | 828 | 600 | 690 | 0% | -4.348% | 800 | 960 | 33.33% | 39.13% | 25% | 25% | 55% | 56.88% | 200 | 240
1.13.29 | Демонтаж датчика сигнализации ворот | шт | VOR | Сервисный инженер ворот и автоматики | 0.3 | НВ ТО ворот (демонтаж узла ≈0,5–0,6 от замены) | 23.33 | 1200 | 1440 | 360 | 432 | 240 | 276 | 50% | 56.52% | расценка | расценка | 800 | 920 | 400 | 460 | 10% | 6.087% | 480 | 576 | 20% | 25.22% | 25% | 25% | 50% | 52.08% | 120 | 144
1.13.30 | Демонтаж жалюзи ворот | шт | VOR | Сервисный инженер ворот и автоматики | 0.5 | НВ ТО ворот (демонтаж узла ≈0,5–0,6 от замены) | 14 | 1200 | 1440 | 600 | 720 | 360 | 414 | 66.67% | 73.91% | расценка | расценка | 720 | 828 | 600 | 690 | 0% | -4.348% | 800 | 960 | 33.33% | 39.13% | 25% | 25% | 55% | 56.88% | 200 | 240
1.13.31 | Демонтаж задвижки секционных и рулонных ворот | шт | VOR | Сервисный инженер ворот и автоматики | 0.25 | НВ ТО ворот (демонтаж узла ≈0,5–0,6 от замены) | 28 | 1200 | 1440 | 300 | 360 | 180 | 207 | 66.67% | 73.91% | расценка | расценка | 720 | 828 | 300 | 345 | 0% | -4.348% | 400 | 480 | 33.33% | 39.13% | 25% | 25% | 55% | 56.88% | 100 | 120
1.13.32 | Демонтаж замка одностороннего ворот | шт | VOR | Сервисный инженер ворот и автоматики | 0.3 | НВ ТО ворот (демонтаж узла ≈0,5–0,6 от замены) | 23.33 | 1200 | 1440 | 360 | 432 | 240 | 276 | 50% | 56.52% | расценка | расценка | 800 | 920 | 400 | 460 | 10% | 6.087% | 480 | 576 | 20% | 25.22% | 25% | 25% | 50% | 52.08% | 120 | 144
1.13.33 | Демонтаж защиты вертикальной направляющей стойки | шт | VOR | Сервисный инженер ворот и автоматики | 0.8 | НВ ТО ворот (демонтаж узла ≈0,5–0,6 от замены) | 8.75 | 1200 | 1440 | 960 | 1152 | 600 | 690 | 60% | 66.96% | расценка | расценка | 750 | 863 | 1000 | 1150 | 4% | -0.1739% | 1280 | 1536 | 28% | 33.57% | 25% | 25% | 53.12% | 55.08% | 320 | 384
1.13.34 | Демонтаж изгиба направляющей стойки | шт | VOR | Сервисный инженер ворот и автоматики | 0.6 | НВ ТО ворот (демонтаж узла ≈0,5–0,6 от замены) | 11.67 | 1200 | 1440 | 720 | 864 | 480 | 552 | 50% | 56.52% | расценка | расценка | 800 | 920 | 800 | 920 | 10% | 6.087% | 960 | 1152 | 20% | 25.22% | 25% | 25% | 50% | 52.08% | 240 | 288
1.13.35 | Демонтаж калитки ворот | шт | VOR | Сервисный инженер ворот и автоматики | 2 | НВ ТО ворот (демонтаж узла ≈0,5–0,6 от замены) | 3.5 | 1200 | 1440 | 2400 | 2880 | 1500 | 1725 | 60% | 66.96% | расценка | расценка | 750 | 863 | 2500 | 2875 | 4% | -0.1739% | 3200 | 3840 | 28% | 33.57% | 25% | 25% | 53.12% | 55.08% | 800 | 960
1.13.36 | Демонтаж капсулы для вала | шт | VOR | Сервисный инженер ворот и автоматики | 0.5 | НВ ТО ворот (демонтаж узла ≈0,5–0,6 от замены) | 14 | 1200 | 1440 | 600 | 720 | 420 | 483 | 42.86% | 49.07% | расценка | расценка | 840 | 966 | 700 | 805 | 14.29% | 10.56% | 800 | 960 | 14.29% | 19.25% | 25% | 25% | 47.5% | 49.69% | 200 | 240
1.13.37 | Демонтаж кардана ворот | шт | VOR | Сервисный инженер ворот и автоматики | 1 | НВ ТО ворот (демонтаж узла ≈0,5–0,6 от замены) | 7 | 1200 | 1440 | 1200 | 1440 | 780 | 897 | 53.85% | 60.54% | расценка | расценка | 780 | 897 | 1300 | 1495 | 7.692% | 3.679% | 1600 | 1920 | 23.08% | 28.43% | 25% | 25% | 51.25% | 53.28% | 400 | 480
1.13.38 | Демонтаж каретки подвижной рулонных ворот | шт | VOR | Сервисный инженер ворот и автоматики | 1 | НВ ТО ворот (демонтаж узла ≈0,5–0,6 от замены) | 7 | 1200 | 1440 | 1200 | 1440 | 780 | 897 | 53.85% | 60.54% | расценка | расценка | 780 | 897 | 1300 | 1495 | 7.692% | 3.679% | 1600 | 1920 | 23.08% | 28.43% | 25% | 25% | 51.25% | 53.28% | 400 | 480
1.13.39 | Демонтаж консоли крепления вала рулонных ворот | шт | VOR | Сервисный инженер ворот и автоматики | 0.6 | НВ ТО ворот (демонтаж узла ≈0,5–0,6 от замены) | 11.67 | 1200 | 1440 | 720 | 864 | 420 | 483 | 71.43% | 78.88% | расценка | расценка | 700 | 805 | 700 | 805 | -2.857% | -7.329% | 960 | 1152 | 37.14% | 43.11% | 25% | 25% | 56.25% | 58.07% | 240 | 288
1.13.40 | Демонтаж концевого опорного кронштейна вала рулонных ворот | шт | VOR | Сервисный инженер ворот и автоматики | 0.4 | НВ ТО ворот (демонтаж узла ≈0,5–0,6 от замены) | 17.5 | 1200 | 1440 | 480 | 576 | 300 | 345 | 60% | 66.96% | расценка | расценка | 750 | 863 | 500 | 575 | 4% | -0.1739% | 640 | 768 | 28% | 33.57% | 25% | 25% | 53.12% | 55.08% | 160 | 192
1.13.41 | Демонтаж кронштейна для крепления навального привода | шт | VOR | Сервисный инженер ворот и автоматики | 0.5 | НВ ТО ворот (демонтаж узла ≈0,5–0,6 от замены) | 14 | 1200 | 1440 | 600 | 720 | 360 | 414 | 66.67% | 73.91% | расценка | расценка | 720 | 828 | 600 | 690 | 0% | -4.348% | 800 | 960 | 33.33% | 39.13% | 25% | 25% | 55% | 56.88% | 200 | 240
1.13.42 | Демонтаж кронштейна для поддержки пружины | шт | VOR | Сервисный инженер ворот и автоматики | 0.8 | НВ ТО ворот (демонтаж узла ≈0,5–0,6 от замены) | 8.75 | 1200 | 1440 | 960 | 1152 | 540 | 621 | 77.78% | 85.51% | расценка | расценка | 675 | 776 | 900 | 1035 | -6.667% | -11.3% | 1280 | 1536 | 42.22% | 48.41% | 25% | 25% | 57.81% | 59.57% | 320 | 384
1.13.43 | Демонтаж кронштейна каретки подвижной рулонных ворот | шт | VOR | Сервисный инженер ворот и автоматики | 0.5 | НВ ТО ворот (демонтаж узла ≈0,5–0,6 от замены) | 14 | 1200 | 1440 | 600 | 720 | 360 | 414 | 66.67% | 73.91% | расценка | расценка | 720 | 828 | 600 | 690 | 0% | -4.348% | 800 | 960 | 33.33% | 39.13% | 25% | 25% | 55% | 56.88% | 200 | 240
1.13.44 | Демонтаж механической части ручного управления рулонных ворот | шт | VOR | Сервисный инженер ворот и автоматики | 1.2 | НВ ТО ворот (демонтаж узла ≈0,5–0,6 от замены) | 5.83 | 1200 | 1440 | 1440 | 1728 | 900 | 1035 | 60% | 66.96% | расценка | расценка | 750 | 863 | 1500 | 1725 | 4% | -0.1739% | 1920 | 2304 | 28% | 33.57% | 25% | 25% | 53.12% | 55.08% | 480 | 576
1.13.45 | Демонтаж направляющего ролика рулонных ворот | шт | VOR | Сервисный инженер ворот и автоматики | 0.15 | НВ ТО ворот (демонтаж узла ≈0,5–0,6 от замены) | 46.67 | 1200 | 1440 | 180 | 216 | 120 | 138 | 50% | 56.52% | расценка | расценка | 800 | 920 | 200 | 230 | 10% | 6.087% | 240 | 288 | 20% | 25.22% | 25% | 25% | 50% | 52.08% | 60 | 72
1.13.46 | Демонтаж направляющей профиля рулонных ворот | шт | VOR | Сервисный инженер ворот и автоматики | 0.6 | НВ ТО ворот (демонтаж узла ≈0,5–0,6 от замены) | 11.67 | 1200 | 1440 | 720 | 864 | 480 | 552 | 50% | 56.52% | расценка | расценка | 800 | 920 | 800 | 920 | 10% | 6.087% | 960 | 1152 | 20% | 25.22% | 25% | 25% | 50% | 52.08% | 240 | 288
1.13.47 | Демонтаж натяжного ролика цепи цепного редуктора рулонных ворот | шт | VOR | Сервисный инженер ворот и автоматики | 0.6 | НВ ТО ворот (демонтаж узла ≈0,5–0,6 от замены) | 11.67 | 1200 | 1440 | 720 | 864 | 480 | 552 | 50% | 56.52% | расценка | расценка | 800 | 920 | 800 | 920 | 10% | 6.087% | 960 | 1152 | 20% | 25.22% | 25% | 25% | 50% | 52.08% | 240 | 288
1.13.48 | Демонтаж нижнего углового кронштейна | шт | VOR | Сервисный инженер ворот и автоматики | 0.8 | НВ ТО ворот (демонтаж узла ≈0,5–0,6 от замены) | 8.75 | 1200 | 1440 | 960 | 1152 | 540 | 621 | 77.78% | 85.51% | расценка | расценка | 675 | 776 | 900 | 1035 | -6.667% | -11.3% | 1280 | 1536 | 42.22% | 48.41% | 25% | 25% | 57.81% | 59.57% | 320 | 384
1.13.49 | Демонтаж нижней опоры створки пленочных и ПВХ ворот | шт | VOR | Сервисный инженер ворот и автоматики | 0.5 | НВ ТО ворот (демонтаж узла ≈0,5–0,6 от замены) | 14 | 1200 | 1440 | 600 | 720 | 360 | 414 | 66.67% | 73.91% | расценка | расценка | 720 | 828 | 600 | 690 | 0% | -4.348% | 800 | 960 | 33.33% | 39.13% | 25% | 25% | 55% | 56.88% | 200 | 240
1.13.50 | Демонтаж одной полосы пленочных завес | шт | VOR | Сервисный инженер ворот и автоматики | 0.08 | НВ ТО ворот (демонтаж узла ≈0,5–0,6 от замены) | 87.5 | 1200 | 1440 | 96 | 115 | 60 | 69 | 60% | 66.67% | расценка | расценка | 750 | 863 | 100 | 115 | 4% | 0% | 128 | 154 | 28% | 33.91% | 25% | 25.32% | 53.12% | 55.19% | 32 | 39
1.13.51 | Демонтаж окончаний пружин ворот | шт | VOR | Сервисный инженер ворот и автоматики | 0.2 | НВ ТО ворот (демонтаж узла ≈0,5–0,6 от замены) | 35 | 1200 | 1440 | 240 | 288 | 150 | 172 | 60% | 67.44% | расценка | расценка | 750 | 860 | 250 | 288 | 4% | 0% | 320 | 384 | 28% | 33.33% | 25% | 25% | 53.12% | 55.21% | 80 | 96
1.13.52 | Демонтаж Омега профиля от прогибания панели | шт | VOR | Сервисный инженер ворот и автоматики | 0.4 | НВ ТО ворот (демонтаж узла ≈0,5–0,6 от замены) | 17.5 | 1200 | 1440 | 480 | 576 | 300 | 345 | 60% | 66.96% | расценка | расценка | 750 | 863 | 500 | 575 | 4% | -0.1739% | 640 | 768 | 28% | 33.57% | 25% | 25% | 53.12% | 55.08% | 160 | 192
1.13.53 | Демонтаж панели калитки ворот | шт | VOR | Сервисный инженер ворот и автоматики | 1 | НВ ТО ворот (демонтаж узла ≈0,5–0,6 от замены) | 7 | 1200 | 1440 | 1200 | 1440 | 780 | 897 | 53.85% | 60.54% | расценка | расценка | 780 | 897 | 1300 | 1495 | 7.692% | 3.679% | 1600 | 1920 | 23.08% | 28.43% | 25% | 25% | 51.25% | 53.28% | 400 | 480
1.13.54 | Демонтаж панели металлического ограждения из металлического профиля (без демонтажа стоек) | м2 | SVA | Сварщик / монтажник МК | 0.2 | ГЭСНр 46-04 (разборка конструкций) ×0,85 | 35 | 900 | 1080 | 180 | 216 | 120 | 138 | 50% | 56.52% | расценка | расценка | 600 | 690 | 200 | 230 | 10% | 6.087% | 240 | 288 | 20% | 25.22% | 25% | 25% | 50% | 52.08% | 60 | 72
1.13.55 | Демонтаж петли калитки ворот | шт | VOR | Сервисный инженер ворот и автоматики | 0.25 | НВ ТО ворот (демонтаж узла ≈0,5–0,6 от замены) | 28 | 1200 | 1440 | 300 | 360 | 180 | 207 | 66.67% | 73.91% | расценка | расценка | 720 | 828 | 300 | 345 | 0% | -4.348% | 400 | 480 | 33.33% | 39.13% | 25% | 25% | 55% | 56.88% | 100 | 120
1.13.56 | Демонтаж пластиковой направляющей полотна рулонных ворот | шт | VOR | Сервисный инженер ворот и автоматики | 0.5 | НВ ТО ворот (демонтаж узла ≈0,5–0,6 от замены) | 14 | 1200 | 1440 | 600 | 720 | 360 | 414 | 66.67% | 73.91% | расценка | расценка | 720 | 828 | 600 | 690 | 0% | -4.348% | 800 | 960 | 33.33% | 39.13% | 25% | 25% | 55% | 56.88% | 200 | 240
1.13.57 | Демонтаж пластины полосовой завесы | шт | VOR | Сервисный инженер ворот и автоматики | 0.08 | НВ ТО ворот (демонтаж узла ≈0,5–0,6 от замены) | 87.5 | 1200 | 1440 | 96 | 115 | 60 | 69 | 60% | 66.67% | расценка | расценка | 750 | 863 | 100 | 115 | 4% | 0% | 128 | 154 | 28% | 33.91% | 25% | 25.32% | 53.12% | 55.19% | 32 | 39
1.13.58 | Демонтаж пленочных и ПВХ распашных ворот одна створка | шт | VOR | Сервисный инженер ворот и автоматики | 1.5 | НВ ТО ворот (демонтаж узла ≈0,5–0,6 от замены) | 4.67 | 1200 | 1440 | 1800 | 2160 | 1200 | 1380 | 50% | 56.52% | расценка | расценка | 800 | 920 | 2000 | 2300 | 10% | 6.087% | 2400 | 2880 | 20% | 25.22% | 25% | 25% | 50% | 52.08% | 600 | 720
1.13.59 | Демонтаж подшипника ворот | шт | VOR | Сервисный инженер ворот и автоматики | 0.6 | НВ ТО ворот (демонтаж узла ≈0,5–0,6 от замены) | 11.67 | 1200 | 1440 | 720 | 864 | 420 | 483 | 71.43% | 78.88% | расценка | расценка | 700 | 805 | 700 | 805 | -2.857% | -7.329% | 960 | 1152 | 37.14% | 43.11% | 25% | 25% | 56.25% | 58.07% | 240 | 288
1.13.60 | Демонтаж подшипника опорного кронштейна для вала рулонных ворот | шт | VOR | Сервисный инженер ворот и автоматики | 0.8 | НВ ТО ворот (демонтаж узла ≈0,5–0,6 от замены) | 8.75 | 1200 | 1440 | 960 | 1152 | 540 | 621 | 77.78% | 85.51% | расценка | расценка | 675 | 776 | 900 | 1035 | -6.667% | -11.3% | 1280 | 1536 | 42.22% | 48.41% | 25% | 25% | 57.81% | 59.57% | 320 | 384
1.13.61 | Демонтаж полотна пленочных и пластиковых ворот 1 створка | створка | VOR | Сервисный инженер ворот и автоматики | 1 | НВ ТО ворот (демонтаж узла ≈0,5–0,6 от замены) | 7 | 1200 | 1440 | 1200 | 1440 | 780 | 897 | 53.85% | 60.54% | расценка | расценка | 780 | 897 | 1300 | 1495 | 7.692% | 3.679% | 1600 | 1920 | 23.08% | 28.43% | 25% | 25% | 51.25% | 53.28% | 400 | 480
1.13.62 | Демонтаж порога калитки ворот | шт | VOR | Сервисный инженер ворот и автоматики | 0.3 | НВ ТО ворот (демонтаж узла ≈0,5–0,6 от замены) | 23.33 | 1200 | 1440 | 360 | 432 | 210 | 241 | 71.43% | 79.25% | расценка | расценка | 700 | 803 | 350 | 402 | -2.857% | -7.463% | 480 | 576 | 37.14% | 43.28% | 25% | 25% | 56.25% | 58.16% | 120 | 144
1.13.63 | Демонтаж привода секционных/рулонных ворот | шт | VOR | Сервисный инженер ворот и автоматики | 2 | НВ ТО ворот (демонтаж узла ≈0,5–0,6 от замены) | 3.5 | 1200 | 1440 | 2400 | 2880 | 1800 | 2070 | 33.33% | 39.13% | расценка | расценка | 900 | 1035 | 3000 | 3450 | 20% | 16.52% | 3200 | 3840 | 6.667% | 11.3% | 25% | 25% | 43.75% | 46.09% | 800 | 960
1.13.64 | Демонтаж промежуточного кронштейна для вала рулонных ворот | шт | VOR | Сервисный инженер ворот и автоматики | 0.6 | НВ ТО ворот (демонтаж узла ≈0,5–0,6 от замены) | 11.67 | 1200 | 1440 | 720 | 864 | 420 | 483 | 71.43% | 78.88% | расценка | расценка | 700 | 805 | 700 | 805 | -2.857% | -7.329% | 960 | 1152 | 37.14% | 43.11% | 25% | 25% | 56.25% | 58.07% | 240 | 288
1.13.65 | Демонтаж промежуточной петли секционных ворот | шт | VOR | Сервисный инженер ворот и автоматики | 0.25 | НВ ТО ворот (демонтаж узла ≈0,5–0,6 от замены) | 28 | 1200 | 1440 | 300 | 360 | 180 | 207 | 66.67% | 73.91% | расценка | расценка | 720 | 828 | 300 | 345 | 0% | -4.348% | 400 | 480 | 33.33% | 39.13% | 25% | 25% | 55% | 56.88% | 100 | 120
1.13.66 | Демонтаж пружинновозвратого механизма пленочных и ПВХ ворот | шт | VOR | Сервисный инженер ворот и автоматики | 1.5 | НВ ТО ворот (демонтаж узла ≈0,5–0,6 от замены) | 4.67 | 1200 | 1440 | 1800 | 2160 | 1080 | 1242 | 66.67% | 73.91% | расценка | расценка | 720 | 828 | 1800 | 2070 | 0% | -4.348% | 2400 | 2880 | 33.33% | 39.13% | 25% | 25% | 55% | 56.88% | 600 | 720
1.13.67 | Демонтаж пружинноинерционного механизма ворот | шт | VOR | Сервисный инженер ворот и автоматики | 2.5 | НВ ТО ворот (демонтаж узла ≈0,5–0,6 от замены) | 2.8 | 1200 | 1440 | 3000 | 3600 | 1800 | 2070 | 66.67% | 73.91% | расценка | расценка | 720 | 828 | 3000 | 3450 | 0% | -4.348% | 4000 | 4800 | 33.33% | 39.13% | 25% | 25% | 55% | 56.88% | 1000 | 1200
1.13.68 | Демонтаж пружины | шт | VOR | Сервисный инженер ворот и автоматики | 1.2 | НВ ТО ворот (демонтаж узла ≈0,5–0,6 от замены) | 5.83 | 1200 | 1440 | 1440 | 1728 | 900 | 1035 | 60% | 66.96% | расценка | расценка | 750 | 863 | 1500 | 1725 | 4% | -0.1739% | 1920 | 2304 | 28% | 33.57% | 25% | 25% | 53.12% | 55.08% | 480 | 576
1.13.69 | Демонтаж пружины пружинновозвратного механизма пленочных и ПВХ ворот | шт | VOR | Сервисный инженер ворот и автоматики | 0.8 | НВ ТО ворот (демонтаж узла ≈0,5–0,6 от замены) | 8.75 | 1200 | 1440 | 960 | 1152 | 600 | 690 | 60% | 66.96% | расценка | расценка | 750 | 863 | 1000 | 1150 | 4% | -0.1739% | 1280 | 1536 | 28% | 33.57% | 25% | 25% | 53.12% | 55.08% | 320 | 384
1.13.70 | Демонтаж раздвижной решётки | шт | VOR | Сервисный инженер ворот и автоматики | 2.5 | НВ ТО ворот (демонтаж узла ≈0,5–0,6 от замены) | 2.8 | 1200 | 1440 | 3000 | 3600 | 1800 | 2070 | 66.67% | 73.91% | расценка | расценка | 720 | 828 | 3000 | 3450 | 0% | -4.348% | 4000 | 4800 | 33.33% | 39.13% | 25% | 25% | 55% | 56.88% | 1000 | 1200
1.13.71 | Демонтаж редуктора ворот | шт | VOR | Сервисный инженер ворот и автоматики | 1.2 | НВ ТО ворот (демонтаж узла ≈0,5–0,6 от замены) | 5.83 | 1200 | 1440 | 1440 | 1728 | 900 | 1035 | 60% | 66.96% | расценка | расценка | 750 | 863 | 1500 | 1725 | 4% | -0.1739% | 1920 | 2304 | 28% | 33.57% | 25% | 25% | 53.12% | 55.08% | 480 | 576
1.13.72 | Демонтаж ригельного замка и запорной полосы ворот | шт | VOR | Сервисный инженер ворот и автоматики | 0.6 | НВ ТО ворот (демонтаж узла ≈0,5–0,6 от замены) | 11.67 | 1200 | 1440 | 720 | 864 | 480 | 552 | 50% | 56.52% | расценка | расценка | 800 | 920 | 800 | 920 | 10% | 6.087% | 960 | 1152 | 20% | 25.22% | 25% | 25% | 50% | 52.08% | 240 | 288
1.13.73 | Демонтаж ригеля блокирующего и тяговой пружины ворот | шт | VOR | Сервисный инженер ворот и автоматики | 0.4 | НВ ТО ворот (демонтаж узла ≈0,5–0,6 от замены) | 17.5 | 1200 | 1440 | 480 | 576 | 300 | 345 | 60% | 66.96% | расценка | расценка | 750 | 863 | 500 | 575 | 4% | -0.1739% | 640 | 768 | 28% | 33.57% | 25% | 25% | 53.12% | 55.08% | 160 | 192
1.13.74 | Демонтаж ролика ворот | шт | VOR | Сервисный инженер ворот и автоматики | 0.15 | НВ ТО ворот (демонтаж узла ≈0,5–0,6 от замены) | 46.67 | 1200 | 1440 | 180 | 216 | 120 | 138 | 50% | 56.52% | расценка | расценка | 800 | 920 | 200 | 230 | 10% | 6.087% | 240 | 288 | 20% | 25.22% | 25% | 25% | 50% | 52.08% | 60 | 72
1.13.75 | Демонтаж рольставней | м2 | VOR | Сервисный инженер ворот и автоматики | 0.6 | НВ ТО ворот (демонтаж узла ≈0,5–0,6 от замены) | 11.67 | 1200 | 1440 | 720 | 864 | 360 | 414 | 100% | 108.7% | расценка | расценка | 600 | 690 | 600 | 690 | -20% | -25.22% | 960 | 1152 | 60% | 66.96% | 25% | 25% | 62.5% | 64.06% | 240 | 288
1.13.76 | Демонтаж ручки для поднятия полотна ворот | шт | VOR | Сервисный инженер ворот и автоматики | 0.15 | НВ ТО ворот (демонтаж узла ≈0,5–0,6 от замены) | 46.67 | 1200 | 1440 | 180 | 216 | 120 | 138 | 50% | 56.52% | расценка | расценка | 800 | 920 | 200 | 230 | 10% | 6.087% | 240 | 288 | 20% | 25.22% | 25% | 25% | 50% | 52.08% | 60 | 72
1.13.77 | Демонтаж ручки на двери калитки секционных ворот | шт | VOR | Сервисный инженер ворот и автоматики | 0.15 | НВ ТО ворот (демонтаж узла ≈0,5–0,6 от замены) | 46.67 | 1200 | 1440 | 180 | 216 | 120 | 138 | 50% | 56.52% | расценка | расценка | 800 | 920 | 200 | 230 | 10% | 6.087% | 240 | 288 | 20% | 25.22% | 25% | 25% | 50% | 52.08% | 60 | 72
1.13.78 | Демонтаж ручки ПВХ ворот | шт | VOR | Сервисный инженер ворот и автоматики | 0.15 | НВ ТО ворот (демонтаж узла ≈0,5–0,6 от замены) | 46.67 | 1200 | 1440 | 180 | 216 | 120 | 138 | 50% | 56.52% | расценка | расценка | 800 | 920 | 200 | 230 | 10% | 6.087% | 240 | 288 | 20% | 25.22% | 25% | 25% | 50% | 52.08% | 60 | 72
1.13.79 | Демонтаж ручного цепного редуктора ворот | шт | VOR | Сервисный инженер ворот и автоматики | 1.2 | НВ ТО ворот (демонтаж узла ≈0,5–0,6 от замены) | 5.83 | 1200 | 1440 | 1440 | 1728 | 900 | 1035 | 60% | 66.96% | расценка | расценка | 750 | 863 | 1500 | 1725 | 4% | -0.1739% | 1920 | 2304 | 28% | 33.57% | 25% | 25% | 53.12% | 55.08% | 480 | 576
1.13.80 | Демонтаж секционной панели секционных ворот | шт | VOR | Сервисный инженер ворот и автоматики | 1.8 | НВ ТО ворот (демонтаж узла ≈0,5–0,6 от замены) | 3.89 | 1200 | 1440 | 2160 | 2592 | 1500 | 1725 | 44% | 50.26% | расценка | расценка | 833 | 958 | 2500 | 2875 | 13.6% | 9.843% | 2880 | 3456 | 15.2% | 20.21% | 25% | 25% | 47.92% | 50.09% | 720 | 864
1.13.81 | Демонтаж смотрового окна пленочных и ПВХ ворот | шт | VOR | Сервисный инженер ворот и автоматики | 0.6 | НВ ТО ворот (демонтаж узла ≈0,5–0,6 от замены) | 11.67 | 1200 | 1440 | 720 | 864 | 480 | 552 | 50% | 56.52% | расценка | расценка | 800 | 920 | 800 | 920 | 10% | 6.087% | 960 | 1152 | 20% | 25.22% | 25% | 25% | 50% | 52.08% | 240 | 288
1.13.82 | Демонтаж соединительной муфты вала ворот | шт | VOR | Сервисный инженер ворот и автоматики | 0.5 | НВ ТО ворот (демонтаж узла ≈0,5–0,6 от замены) | 14 | 1200 | 1440 | 600 | 720 | 360 | 414 | 66.67% | 73.91% | расценка | расценка | 720 | 828 | 600 | 690 | 0% | -4.348% | 800 | 960 | 33.33% | 39.13% | 25% | 25% | 55% | 56.88% | 200 | 240
1.13.83 | Демонтаж стоек металлического ограждения из металлического профиля | шт | SVA | Сварщик / монтажник МК | 0.5 | ГЭСНр 46-04 (разборка конструкций) ×0,85 | 14 | 900 | 1080 | 450 | 540 | 300 | 345 | 50% | 56.52% | расценка | расценка | 600 | 690 | 500 | 575 | 10% | 6.087% | 600 | 720 | 20% | 25.22% | 25% | 25% | 50% | 52.08% | 150 | 180
1.13.84 | Демонтаж стопора полотна рулонных ворот | шт | VOR | Сервисный инженер ворот и автоматики | 0.15 | НВ ТО ворот (демонтаж узла ≈0,5–0,6 от замены) | 46.67 | 1200 | 1440 | 180 | 216 | 120 | 138 | 50% | 56.52% | расценка | расценка | 800 | 920 | 200 | 230 | 10% | 6.087% | 240 | 288 | 20% | 25.22% | 25% | 25% | 50% | 52.08% | 60 | 72
1.13.85 | Демонтаж суппорта с подшипником ворот | шт | VOR | Сервисный инженер ворот и автоматики | 0.6 | НВ ТО ворот (демонтаж узла ≈0,5–0,6 от замены) | 11.67 | 1200 | 1440 | 720 | 864 | 480 | 552 | 50% | 56.52% | расценка | расценка | 800 | 920 | 800 | 920 | 10% | 6.087% | 960 | 1152 | 20% | 25.22% | 25% | 25% | 50% | 52.08% | 240 | 288
1.13.86 | Демонтаж троса ворот | шт | VOR | Сервисный инженер ворот и автоматики | 1 | НВ ТО ворот (демонтаж узла ≈0,5–0,6 от замены) | 7 | 1200 | 1440 | 1200 | 1440 | 780 | 897 | 53.85% | 60.54% | расценка | расценка | 780 | 897 | 1300 | 1495 | 7.692% | 3.679% | 1600 | 1920 | 23.08% | 28.43% | 25% | 25% | 51.25% | 53.28% | 400 | 480
1.13.87 | Демонтаж укосины для фиксации горизонтальной направляющей ворот | шт | VOR | Сервисный инженер ворот и автоматики | 0.4 | НВ ТО ворот (демонтаж узла ≈0,5–0,6 от замены) | 17.5 | 1200 | 1440 | 480 | 576 | 300 | 345 | 60% | 66.96% | расценка | расценка | 750 | 863 | 500 | 575 | 4% | -0.1739% | 640 | 768 | 28% | 33.57% | 25% | 25% | 53.12% | 55.08% | 160 | 192
1.13.88 | Демонтаж уплотнителя концевого профиля рулонных ворот | шт | VOR | Сервисный инженер ворот и автоматики | 0.4 | НВ ТО ворот (демонтаж узла ≈0,5–0,6 от замены) | 17.5 | 1200 | 1440 | 480 | 576 | 300 | 345 | 60% | 66.96% | расценка | расценка | 750 | 863 | 500 | 575 | 4% | -0.1739% | 640 | 768 | 28% | 33.57% | 25% | 25% | 53.12% | 55.08% | 160 | 192
1.13.89 | Демонтаж уплотнителя направляющего профиля рулонных ворот | шт | VOR | Сервисный инженер ворот и автоматики | 0.4 | НВ ТО ворот (демонтаж узла ≈0,5–0,6 от замены) | 17.5 | 1200 | 1440 | 480 | 576 | 300 | 345 | 60% | 66.96% | расценка | расценка | 750 | 863 | 500 | 575 | 4% | -0.1739% | 640 | 768 | 28% | 33.57% | 25% | 25% | 53.12% | 55.08% | 160 | 192
1.13.90 | Демонтаж устройства от обрыва пружины ворот | шт | VOR | Сервисный инженер ворот и автоматики | 1 | НВ ТО ворот (демонтаж узла ≈0,5–0,6 от замены) | 7 | 1200 | 1440 | 1200 | 1440 | 780 | 897 | 53.85% | 60.54% | расценка | расценка | 780 | 897 | 1300 | 1495 | 7.692% | 3.679% | 1600 | 1920 | 23.08% | 28.43% | 25% | 25% | 51.25% | 53.28% | 400 | 480
1.13.91 | Демонтаж устройства от обрыва троса ворот | шт | VOR | Сервисный инженер ворот и автоматики | 1 | НВ ТО ворот (демонтаж узла ≈0,5–0,6 от замены) | 7 | 1200 | 1440 | 1200 | 1440 | 780 | 897 | 53.85% | 60.54% | расценка | расценка | 780 | 897 | 1300 | 1495 | 7.692% | 3.679% | 1600 | 1920 | 23.08% | 28.43% | 25% | 25% | 51.25% | 53.28% | 400 | 480
1.13.92 | Демонтаж фиксирующей гайки нижней опоры пленочных и ПВХ ворот | шт | VOR | Сервисный инженер ворот и автоматики | 0.15 | НВ ТО ворот (демонтаж узла ≈0,5–0,6 от замены) | 46.67 | 1200 | 1440 | 180 | 216 | 120 | 138 | 50% | 56.52% | расценка | расценка | 800 | 920 | 200 | 230 | 10% | 6.087% | 240 | 288 | 20% | 25.22% | 25% | 25% | 50% | 52.08% | 60 | 72
1.13.93 | Демонтаж части полотна рулонных ворот | м2 | VOR | Сервисный инженер ворот и автоматики | 0.8 | НВ ТО ворот (демонтаж узла ≈0,5–0,6 от замены) | 8.75 | 1200 | 1440 | 960 | 1152 | 540 | 621 | 77.78% | 85.51% | расценка | расценка | 675 | 776 | 900 | 1035 | -6.667% | -11.3% | 1280 | 1536 | 42.22% | 48.41% | 25% | 25% | 57.81% | 59.57% | 320 | 384
1.13.94 | Демонтаж шины скользящей для доводчика | шт | VOR | Сервисный инженер ворот и автоматики | 0.3 | НВ ТО ворот (демонтаж узла ≈0,5–0,6 от замены) | 23.33 | 1200 | 1440 | 360 | 432 | 240 | 276 | 50% | 56.52% | расценка | расценка | 800 | 920 | 400 | 460 | 10% | 6.087% | 480 | 576 | 20% | 25.22% | 25% | 25% | 50% | 52.08% | 120 | 144
1.13.95 | Демонтаж шпильки барабана ворот | шт | VOR | Сервисный инженер ворот и автоматики | 0.4 | НВ ТО ворот (демонтаж узла ≈0,5–0,6 от замены) | 17.5 | 1200 | 1440 | 480 | 576 | 300 | 345 | 60% | 66.96% | расценка | расценка | 750 | 863 | 500 | 575 | 4% | -0.1739% | 640 | 768 | 28% | 33.57% | 25% | 25% | 53.12% | 55.08% | 160 | 192
1.13.96 | Демонтаж электромеханической части управления рулонных ворот | шт | VOR | Сервисный инженер ворот и автоматики | 1.5 | НВ ТО ворот (демонтаж узла ≈0,5–0,6 от замены) | 4.67 | 1200 | 1440 | 1800 | 2160 | 1200 | 1380 | 50% | 56.52% | расценка | расценка | 800 | 920 | 2000 | 2300 | 10% | 6.087% | 2400 | 2880 | 20% | 25.22% | 25% | 25% | 50% | 52.08% | 600 | 720
1.13.97 | Демонтаж полотна скоростных ворот DYNACO среднетемпературного исполнения размером 3,0*5,0 м | шт | VOR | Сервисный инженер ворот и автоматики | 5 | НВ ТО ворот (демонтаж узла ≈0,5–0,6 от замены) | 1.4 | 1200 | 1440 | 6000 | 7200 | 4200 | 4830 | 42.86% | 49.07% | расценка | расценка | 840 | 966 | 7000 | 8050 | 14.29% | 10.56% | 8000 | 9600 | 14.29% | 19.25% | 25% | 25% | 47.5% | 49.69% | 2000 | 2400
1.13.N1 | Демонтаж уравнительной платформы (докового левеллера) | шт | PSM | Механик ПС / подъёмников / прессов / доков | 10 | НВ ТО (отраслевые нормы времени на ТО/ремонт) | 0.7 | 1500 | 1800 | 15000 | 18000 | 9000 | 10350 | 66.67% | 73.91% | расценка | расценка | 900 | 1035 | 15000 | 17250 | 0% | -4.348% | 20000 | 24000 | 33.33% | 39.13% | 25% | 25% | 55% | 56.88% | 5000 | 6000
1.13.N2 | Демонтаж докового герметизатора / шелтера | шт | VOR | Сервисный инженер ворот и автоматики | 4 | НВ ТО ворот (демонтаж узла ≈0,5–0,6 от замены) | 1.75 | 1200 | 1440 | 4800 | 5760 | 3000 | 3450 | 60% | 66.96% | расценка | расценка | 750 | 863 | 5000 | 5750 | 4% | -0.1739% | 6400 | 7680 | 28% | 33.57% | 25% | 25% | 53.12% | 55.08% | 1600 | 1920
1.13.N3 | Демонтаж откатных ворот (полотно + консольная система) | шт | VOR | Сервисный инженер ворот и автоматики | 6 | НВ ТО ворот (демонтаж узла ≈0,5–0,6 от замены) | 1.17 | 1200 | 1440 | 7200 | 8640 | 4800 | 5520 | 50% | 56.52% | расценка | расценка | 800 | 920 | 8000 | 9200 | 10% | 6.087% | 9600 | 11520 | 20% | 25.22% | 25% | 25% | 50% | 52.08% | 2400 | 2880
1.13.N4 | Демонтаж шлагбаума | шт | VOR | Сервисный инженер ворот и автоматики | 3 | НВ ТО ворот (демонтаж узла ≈0,5–0,6 от замены) | 2.33 | 1200 | 1440 | 3600 | 4320 | 2400 | 2760 | 50% | 56.52% | расценка | расценка | 800 | 920 | 4000 | 4600 | 10% | 6.087% | 4800 | 5760 | 20% | 25.22% | 25% | 25% | 50% | 52.08% | 1200 | 1440
1.13.N5 | Разгрузка торсионных пружин секционных ворот перед демонтажем/ремонтом | компл | VOR | Сервисный инженер ворот и автоматики | 1 | НВ ТО ворот (демонтаж узла ≈0,5–0,6 от замены) | 7 | 1200 | 1440 | 1200 | 1440 | 900 | 1035 | 33.33% | 39.13% | расценка | расценка | 900 | 1035 | 1500 | 1725 | 20% | 16.52% | 1600 | 1920 | 6.667% | 11.3% | 25% | 25% | 43.75% | 46.09% | 400 | 480
2 Прочие
2.1 | Установка анкера от 92-112 мм в готовые отверстия | шт | RAZ | Разнорабочий / демонтажник | 0.08 | экспертно (аналог ГЭСНр 46-03-001 ×0,85, только установка) | 87.5 | 550 | 660 | 44 | 53 | 70 | 80 | -37.14% | -33.75% | нормо-часы | нормо-часы | 875 | 1000 | 120 | 140 | 63.33% | 62.14% | 120 | 140 | 0% | 0% | 63.33% | 62.14% | 41.67% | 42.86% | 76 | 87
2.2 | Установка анкера 16х200 с учетом сверления отверстий в бетоне | шт | RAZ | Разнорабочий / демонтажник | 0.25 | экспертно (сверление Ø18×200 + продувка + установка) | 28 | 550 | 660 | 138 | 165 | 200 | 230 | -31% | -28.26% | нормо-часы | нормо-часы | 800 | 920 | 350 | 400 | 60.57% | 58.75% | 350 | 400 | 0% | 0% | 60.57% | 58.75% | 42.86% | 42.5% | 212 | 235
2.3 | Сверление вертикальных отверстий в бетонных конструкциях полов перфоратором глубиной 200 мм диаметром 20-50 мм | шт | RAZ | Разнорабочий / демонтажник | 0.15 | ГЭСНр 46-03-001 ×0,85 (уточнено по выработке перфоратором) | 46.67 | 550 | 660 | 83 | 99 | 200 | 230 | -58.5% | -56.96% | нормо-часы | нормо-часы | 1333 | 1533 | 350 | 400 | 76.29% | 75.25% | 350 | 400 | 0% | 0% | 76.29% | 75.25% | 42.86% | 42.5% | 267 | 301
2.4 | На каждые 10 мм изменения глубины сверления добавлять или исключать к расценке по потолкам диаметр 20 -50мм | шт | RAZ | Разнорабочий / демонтажник | 0.007 | ГЭСНр 46-03-001 (добавка на 10 мм) ×0,85 | 1000 | 550 | 660 | 4 | 5 | 9 | 10 | -55.56% | -50% | нормо-часы | нормо-часы | 1286 | 1429 | 15 | 17 | 73.33% | 70.59% | 15 | 17 | 0% | 0% | 73.33% | 70.59% | 40% | 41.18% | 11 | 12
2.5 | Сверление вертикальных отверстий в бетонных конструкциях полов перфоратором глубиной 100 мм диаметром 55-100 мм | шт | RAZ | Разнорабочий / демонтажник | 0.3 | ГЭСНр 46-03-001 ×0,85 (коронка по бетону) | 23.33 | 550 | 660 | 165 | 198 | 320 | 370 | -48.44% | -46.49% | нормо-часы | нормо-часы | 1067 | 1233 | 550 | 630 | 70% | 68.57% | 550 | 630 | 0% | 0% | 70% | 68.57% | 41.82% | 41.27% | 385 | 432
2.6 | На каждые 10 мм изменения глубины сверления добавлять или исключать к расценке по потолкам диаметр 55-100 мм | шт | RAZ | Разнорабочий / демонтажник | 0.03 | ГЭСНр 46-03-001 (добавка на 10 мм) ×0,85 | 233.33 | 550 | 660 | 17 | 20 | 30 | 34 | -43.33% | -41.18% | нормо-часы | нормо-часы | 1000 | 1133 | 50 | 57 | 66% | 64.91% | 50 | 57 | 0% | 0% | 66% | 64.91% | 40% | 40.35% | 33 | 37
2.7 | Сверление вертикальных отверстий в железобетонных конструкциях потолков перфоратором глубиной 200 мм диаметром 20-50 мм | шт | RAZ | Разнорабочий / демонтажник | 0.2 | ГЭСНр 46-03-002 ×0,85 (работа вверх, к=1,3 к полу) | 35 | 550 | 660 | 110 | 132 | 260 | 300 | -57.69% | -56% | нормо-часы | нормо-часы | 1300 | 1500 | 450 | 520 | 75.56% | 74.62% | 450 | 520 | 0% | 0% | 75.56% | 74.62% | 42.22% | 42.31% | 340 | 388
2.8 | На каждые 10 мм изменения глубины сверления добавлять или исключать к расценке по потолкам 20-50 мм | шт | RAZ | Разнорабочий / демонтажник | 0.01 | ГЭСНр 46-03-002 (добавка на 10 мм) ×0,85 | 700 | 550 | 660 | 6 | 7 | 12 | 14 | -50% | -50% | нормо-часы | нормо-часы | 1200 | 1400 | 20 | 23 | 70% | 69.57% | 20 | 23 | 0% | 0% | 70% | 69.57% | 40% | 39.13% | 14 | 16
2.9 | Сверление вертикальных отверстий в железобетонных конструкциях потолков перфоратором глубиной 200 мм диаметром 55-100 мм | шт | RAZ | Разнорабочий / демонтажник | 0.7 | ГЭСНр 46-03-002 ×0,85 | 10 | 550 | 660 | 385 | 462 | 650 | 750 | -40.77% | -38.4% | нормо-часы | нормо-часы | 929 | 1071 | 1100 | 1250 | 65% | 63.04% | 1100 | 1250 | 0% | 0% | 65% | 63.04% | 40.91% | 40% | 715 | 788
2.10 | На каждые 10 мм изменения глубины сверления добавлять или исключать к расценке по потолкам 55-100 мм | шт | RAZ | Разнорабочий / демонтажник | 0.035 | ГЭСНр 46-03-002 (добавка на 10 мм) ×0,85 | 200 | 550 | 660 | 19 | 23 | 32 | 37 | -40.62% | -37.84% | нормо-часы | нормо-часы | 914 | 1057 | 55 | 63 | 65.45% | 63.49% | 55 | 63 | 0% | 0% | 65.45% | 63.49% | 41.82% | 41.27% | 36 | 40
2.11 | Пробивка в бетонных потолках толщиной 100 мм отверстий площадью до 100 см2 | шт | RAZ | Разнорабочий / демонтажник | 0.6 | ЕНиР Е20-1 (пробивка отверстий в ж/б перекрытиях) | 11.67 | 550 | 660 | 330 | 396 | 450 | 520 | -26.67% | -23.85% | нормо-часы | нормо-часы | 750 | 867 | 800 | 920 | 58.75% | 56.96% | 800 | 920 | 0% | 0% | 58.75% | 56.96% | 43.75% | 43.48% | 470 | 524
2.12 | Пробивка в кирпичных стенах отверстия диаметром до 25 мм при толщине стен до 38 см | шт | RAZ | Разнорабочий / демонтажник | 0.25 | ЕНиР Е20-1 (пробивка отверстий в кирпичных стенах) | 28 | 550 | 660 | 138 | 165 | 200 | 230 | -31% | -28.26% | нормо-часы | нормо-часы | 800 | 920 | 350 | 400 | 60.57% | 58.75% | 350 | 400 | 0% | 0% | 60.57% | 58.75% | 42.86% | 42.5% | 212 | 235
2.13 | Пробивка в кирпичных стенах отверстия диаметром до 50 мм при толщине стен до 38 см | шт | RAZ | Разнорабочий / демонтажник | 0.4 | ЕНиР Е20-1 (пробивка отверстий в кирпичных стенах) | 17.5 | 550 | 660 | 220 | 264 | 320 | 370 | -31.25% | -28.65% | нормо-часы | нормо-часы | 800 | 925 | 550 | 630 | 60% | 58.1% | 550 | 630 | 0% | 0% | 60% | 58.1% | 41.82% | 41.27% | 330 | 366
2.14 | Пробивка в бетонных стенах и полах толщиной 100 мм отверстия площадью до 100 см2 | шт | RAZ | Разнорабочий / демонтажник | 0.45 | ЕНиР Е20-1 (пробивка отверстий в бетоне) | 15.56 | 550 | 660 | 248 | 297 | 380 | 440 | -34.74% | -32.5% | нормо-часы | нормо-часы | 844 | 978 | 650 | 750 | 61.85% | 60.4% | 650 | 750 | 0% | 0% | 61.85% | 60.4% | 41.54% | 41.33% | 402 | 453
2.15 | Сверление отверстий, для прохода кабеля сквозь стену (ГКЛ) | шт | ELM | Электромонтажник | 0.05 | экспертно (сверление ГКЛ коронкой/сверлом) | 140 | 850 | 1020 | 43 | 51 | 45 | 52 | -4.444% | -1.923% | равно | равно | 900 | 1040 | 80 | 90 | 46.25% | 43.33% | 80 | 90 | 0% | 0% | 46.25% | 43.33% | 43.75% | 42.22% | 37 | 39
2.16 | Сверление кольцевыми алмазными сверлами в железобетон. констр-циях с применением охлажд. жидкости вертикального отверстия глубиной 200 мм диаметром 110 мм | шт | RAZ | Разнорабочий / демонтажник | 0.5 | ГЭСНр 46-03-007 ×0,85 (алмазное бурение) | 14 | 550 | 660 | 275 | 330 | 700 | 760 | -60.71% | -56.58% | нормо-часы | нормо-часы | 1400 | 1520 | 1200 | 1300 | 77.08% | 74.62% | 1200 | 1300 | 0% | 0% | 77.08% | 74.62% | 41.67% | 41.54% | 925 | 970
2.17 | Пробивка в бетонных конструкциях полов и стен борозды площадью сечения до 20 см2 | мп | RAZ | Разнорабочий / демонтажник | 0.35 | ЕНиР Е20-1 (борозды) / штроборез | 20 | 550 | 660 | 193 | 231 | 320 | 370 | -39.69% | -37.57% | нормо-часы | нормо-часы | 914 | 1057 | 550 | 630 | 64.91% | 63.33% | 550 | 630 | 0% | 0% | 64.91% | 63.33% | 41.82% | 41.27% | 357 | 399
2.18 | Бурение отверстия в стене для фреоновой трассы до 0,6м (кирпич) | шт | HOL | Холодильщик / монтажник кондиционеров | 0.6 | экспертно (бурение Ø52–72 L≤0,6 м кирпич, 22 руб/см) | 11.67 | 1200 | 1440 | 720 | 864 | 750 | 870 | -4% | -0.6897% | равно | равно | 1250 | 1450 | 1300 | 1500 | 44.62% | 42.4% | 1300 | 1500 | 0% | 0% | 44.62% | 42.4% | 42.31% | 42% | 580 | 636
2.19 | Бурение отверстия в стене для фреоновой трассы до 0,6м (бетон) | шт | HOL | Холодильщик / монтажник кондиционеров | 0.8 | экспертно (бурение Ø52–72 L≤0,6 м бетон) | 8.75 | 1200 | 1440 | 960 | 1152 | 1000 | 1150 | -4% | 0.1739% | равно | равно | 1250 | 1438 | 1700 | 1950 | 43.53% | 40.92% | 1700 | 1950 | 0% | 0% | 43.53% | 40.92% | 41.18% | 41.03% | 740 | 798
2.20 | Бурение отверстия в стене для фреоновой трассы до 0,6м (монолит) | шт | HOL | Холодильщик / монтажник кондиционеров | 1 | экспертно (бурение Ø52–72 L≤0,6 м монолит) | 7 | 1200 | 1440 | 1200 | 1440 | 1200 | 1400 | 0% | 2.857% | равно | равно | 1200 | 1400 | 2100 | 2400 | 42.86% | 40% | 2100 | 2400 | 0% | 0% | 42.86% | 40% | 42.86% | 41.67% | 900 | 960
2.21 | Бурение отверстия в стене для фреоновой трассы свыше 0,6м (кирпич) | шт | HOL | Холодильщик / монтажник кондиционеров | 0.9 | экспертно (бурение L>0,6 м кирпич) | 7.78 | 1200 | 1440 | 1080 | 1296 | 1150 | 1350 | -6.087% | -4% | равно | равно | 1278 | 1500 | 2000 | 2300 | 46% | 43.65% | 2000 | 2300 | 0% | 0% | 46% | 43.65% | 42.5% | 41.3% | 920 | 1004
2.22 | Бурение отверстия в стене для фреоновой трассы свыше 0,6м (бетон) | шт | HOL | Холодильщик / монтажник кондиционеров | 1.2 | экспертно (бурение L>0,6 м бетон) | 5.83 | 1200 | 1440 | 1440 | 1728 | 1500 | 1750 | -4% | -1.257% | равно | равно | 1250 | 1458 | 2600 | 3000 | 44.62% | 42.4% | 2600 | 3000 | 0% | 0% | 44.62% | 42.4% | 42.31% | 41.67% | 1160 | 1272
2.23 | Бурение отверстия в стене для фреоновой трассы свыше 0,6м (монолит) | шт | HOL | Холодильщик / монтажник кондиционеров | 1.5 | экспертно (бурение L>0,6 м монолит) | 4.67 | 1200 | 1440 | 1800 | 2160 | 1850 | 2150 | -2.703% | 0.4651% | равно | равно | 1233 | 1433 | 3200 | 3700 | 43.75% | 41.62% | 3200 | 3700 | 0% | 0% | 43.75% | 41.62% | 42.19% | 41.89% | 1400 | 1540
2.24 | Бурение отверстия в стене для дренажной трассы до 0,6м (кирпич) D25мм | шт | HOL | Холодильщик / монтажник кондиционеров | 0.3 | экспертно (сверление Ø25 L≤0,6 кирпич) | 23.33 | 1200 | 1440 | 360 | 432 | 290 | 340 | 24.14% | 27.06% | расценка | расценка | 967 | 1133 | 500 | 580 | 28% | 25.52% | 500 | 580 | 0% | 0% | 28% | 25.52% | 42% | 41.38% | 140 | 148
2.25 | Бурение отверстия в стене для дренажной трассы до 0,6м (бетон) D25мм | шт | HOL | Холодильщик / монтажник кондиционеров | 0.45 | экспертно (сверление Ø25 L≤0,6 бетон) | 15.56 | 1200 | 1440 | 540 | 648 | 400 | 460 | 35% | 40.87% | расценка | расценка | 889 | 1022 | 700 | 800 | 22.86% | 19% | 720 | 864 | 2.857% | 8% | 25% | 25% | 44.44% | 46.76% | 180 | 216
2.26 | Бурение отверстия в стене для дренажной трассы до 0,6м (монолит) D25мм | шт | HOL | Холодильщик / монтажник кондиционеров | 0.55 | экспертно (сверление Ø25 L≤0,6 монолит) | 12.73 | 1200 | 1440 | 660 | 792 | 520 | 600 | 26.92% | 32% | расценка | расценка | 945 | 1091 | 900 | 1050 | 26.67% | 24.57% | 900 | 1056 | 0% | 0.5714% | 26.67% | 25% | 42.22% | 43.18% | 240 | 264
2.27 | Бурение отв. в стене для дренажной трассы свыше 0,6м (кирпич) D25мм | шт | HOL | Холодильщик / монтажник кондиционеров | 0.45 | экспертно (сверление Ø25 L>0,6 кирпич) | 15.56 | 1200 | 1440 | 540 | 648 | 430 | 500 | 25.58% | 29.6% | расценка | расценка | 956 | 1111 | 750 | 860 | 28% | 24.65% | 750 | 864 | 0% | 0.4651% | 28% | 25% | 42.67% | 42.13% | 210 | 216
2.28 | Бурение отв. в стене для дренажной трассы свыше 0,6м (бетон) D25мм | шт | HOL | Холодильщик / монтажник кондиционеров | 0.65 | экспертно (сверление Ø25 L>0,6 бетон) | 10.77 | 1200 | 1440 | 780 | 936 | 580 | 670 | 34.48% | 39.7% | расценка | расценка | 892 | 1031 | 1000 | 1150 | 22% | 18.61% | 1040 | 1248 | 4% | 8.522% | 25% | 25% | 44.23% | 46.31% | 260 | 312
2.29 | Бурение отв. в стене для дренажной трассы свыше 0,6м (монолит) D25мм | шт | HOL | Холодильщик / монтажник кондиционеров | 0.8 | экспертно (сверление Ø25 L>0,6 монолит) | 8.75 | 1200 | 1440 | 960 | 1152 | 750 | 870 | 28% | 32.41% | расценка | расценка | 938 | 1088 | 1300 | 1500 | 26.15% | 23.2% | 1300 | 1536 | 0% | 2.4% | 26.15% | 25% | 42.31% | 43.36% | 340 | 384
2.30 | Пробивка в бетонных конструкциях полов и стен борозды площадью сечения до 50 см2 | мп | RAZ | Разнорабочий / демонтажник | 0.7 | ЕНиР Е20-1 (борозды) / штроборез | 10 | 550 | 660 | 385 | 462 | 520 | 600 | -25.96% | -23% | нормо-часы | нормо-часы | 743 | 857 | 900 | 1050 | 57.22% | 56% | 900 | 1050 | 0% | 0% | 57.22% | 56% | 42.22% | 42.86% | 515 | 588
2.31 | Пробивка в бетонных конструкциях полов и стен борозды площадью сечения до 100 см2 | мп | RAZ | Разнорабочий / демонтажник | 1.2 | ЕНиР Е20-1 (борозды) / штроборез | 5.83 | 550 | 660 | 660 | 792 | 800 | 920 | -17.5% | -13.91% | нормо-часы | нормо-часы | 667 | 767 | 1400 | 1600 | 52.86% | 50.5% | 1400 | 1600 | 0% | 0% | 52.86% | 50.5% | 42.86% | 42.5% | 740 | 808
2.32 | Покрытие полиэтиленовой пленкой поверхности шкафов, дверных блоков, офисной мебели, оборудования и т.п. | м2 | RAZ | Разнорабочий / демонтажник | 0.06 | экспертно (укрытие плёнкой с закреплением скотчем) | 116.67 | 550 | 660 | 33 | 40 | 40 | 46 | -17.5% | -13.04% | нормо-часы | нормо-часы | 667 | 767 | 70 | 80 | 52.86% | 50% | 70 | 80 | 0% | 0% | 52.86% | 50% | 42.86% | 42.5% | 37 | 40
2.33 | Покрытие полиэтиленовой пленкой поверхности полов | м2 | RAZ | Разнорабочий / демонтажник | 0.03 | экспертно (укрытие пола плёнкой) | 233.33 | 550 | 660 | 17 | 20 | 25 | 29 | -32% | -31.03% | нормо-часы | нормо-часы | 833 | 967 | 45 | 52 | 62.22% | 61.54% | 45 | 52 | 0% | 0% | 62.22% | 61.54% | 44.44% | 44.23% | 28 | 32
2.34 | Спуск (подъем) крупногабаритного оборудования вручную | тн | RAZ | Разнорабочий / демонтажник | 5 | ЕНиР Е1 (такелаж вручную по лестнице, 1 этаж) | 1.4 | 550 | 660 | 2750 | 3300 | 3800 | 4400 | -27.63% | -25% | нормо-часы | нормо-часы | 760 | 880 | 6500 | 7500 | 57.69% | 56% | 6500 | 7500 | 0% | 0% | 57.69% | 56% | 41.54% | 41.33% | 3750 | 4200
2.35 | Перенос крупногабаритного оборудования вручную | тн | RAZ | Разнорабочий / демонтажник | 2.5 | ЕНиР Е1 (перемещение груза вручную до 50 м) | 2.8 | 550 | 660 | 1375 | 1650 | 2300 | 2650 | -40.22% | -37.74% | нормо-часы | нормо-часы | 920 | 1060 | 4000 | 4600 | 65.62% | 64.13% | 4000 | 4600 | 0% | 0% | 65.62% | 64.13% | 42.5% | 42.39% | 2625 | 2950
2.36 | Демонтаж стеллажей | шт | RAZ | Разнорабочий / демонтажник | 0.5 | экспертно (разборка торговой секции стеллажа) | 14 | 550 | 660 | 275 | 330 | 350 | 400 | -21.43% | -17.5% | нормо-часы | нормо-часы | 700 | 800 | 600 | 700 | 54.17% | 52.86% | 600 | 700 | 0% | 0% | 54.17% | 52.86% | 41.67% | 42.86% | 325 | 370
2.37 | Вывоз мусора контейнерами | м3 | TEX | Аренда техники / механизмы | 0 | — |  | 0 | 0 |  |  | 1100 | 1400 |  |  | — | — |  |  | 1350 | 1750 |  |  | 1350 | 1750 | 0% | 0% |  |  | 18.52% | 20%
2.38 | Очистка помещений от строительного мусора | тн | RAZ | Разнорабочий / демонтажник | 2.5 | ЕНиР Е1 / ГЭСН 01 (сбор и вынос мусора в пределах этажа) | 2.8 | 550 | 660 | 1375 | 1650 | 1300 | 1500 | 5.769% | 10% | равно | равно | 520 | 600 | 2200 | 2500 | 37.5% | 34% | 2200 | 2500 | 0% | 0% | 37.5% | 34% | 40.91% | 40% | 825 | 850
2.39 | Затаривание строительного мусора в мешки | тн | RAZ | Разнорабочий / демонтажник | 1.5 | экспертно (≈25 мешков по 40 кг на 1 т) | 4.67 | 550 | 660 | 825 | 990 | 800 | 920 | 3.125% | 7.609% | равно | равно | 533 | 613 | 1400 | 1600 | 41.07% | 38.12% | 1400 | 1600 | 0% | 0% | 41.07% | 38.12% | 42.86% | 42.5% | 575 | 610
2.40 | Очистка вручную поверхности от красок с земли и лесов (без установки лесов) (1 м2) | м2 | OTD | Отделочник (штукатур, маляр, ГКЛ) | 0.35 | ЕНиР Е8-1 (очистка поверхностей от старой краски) | 20 | 750 | 900 | 263 | 315 | 170 | 200 | 54.71% | 57.5% | расценка | расценка | 486 | 571 | 300 | 350 | 12.33% | 10% | 351 | 420 | 17% | 20% | 25.07% | 25% | 51.57% | 52.38% | 88 | 105
2.41 | Наполнение щебнем, битым стеклом и проч. материалами в помещении (заделка мест прохода грызунов) | м3 | RAZ | Разнорабочий / демонтажник | 3 | экспертно (подноска и засыпка вручную в стеснённых условиях) | 2.33 | 550 | 660 | 1650 | 1980 | 1500 | 1700 | 10% | 16.47% | равно | расценка | 500 | 567 | 2500 | 2900 | 34% | 31.72% | 2500 | 2900 | 0% | 0% | 34% | 31.72% | 40% | 41.38% | 850 | 920
2.42 | Монтаж строительных лесов с учетом последующего демонтажа лесов | м2 | RAZ | Разнорабочий / демонтажник | 0.25 | ЕНиР Е6 / ГЭСН 08-07 ×0,85 (леса рамные монтаж+демонтаж) | 28 | 550 | 660 | 138 | 165 | 130 | 150 | 6.154% | 10% | равно | равно | 520 | 600 | 220 | 250 | 37.27% | 34% | 220 | 250 | 0% | 0% | 37.27% | 34% | 40.91% | 40% | 82 | 85
2.43 | Тура вышка марки ВСП 250: аренда на 5суток с доставкой на объект и вывозом с объекта | сутки | TEX | Аренда техники / механизмы | 0 | — |  | 0 | 0 |  |  | 750 | 850 |  |  | — | — |  |  | 900 | 1000 |  |  | 900 | 1000 | 0% | 0% |  |  | 16.67% | 15%
2.44 | Демонтаж/монтаж датчиков пожарной сигнализации | шт | ELM | Электромонтажник | 0.4 | НВ ТО систем ПС (снятие/установка извещателя с проверкой) | 17.5 | 850 | 1020 | 340 | 408 | 400 | 460 | -15% | -11.3% | нормо-часы | нормо-часы | 1000 | 1150 | 700 | 800 | 51.43% | 49% | 700 | 800 | 0% | 0% | 51.43% | 49% | 42.86% | 42.5% | 360 | 392
2.45 | Демонтаж/монтаж рекламы | шт | RAZ | Разнорабочий / демонтажник | 4 | экспертно (2 чел × 2 ч, вывеска/баннер до 3 м2) | 1.75 | 550 | 660 | 2200 | 2640 | 3000 | 3450 | -26.67% | -23.48% | нормо-часы | нормо-часы | 750 | 863 | 5000 | 5800 | 56% | 54.48% | 5000 | 5800 | 0% | 0% | 56% | 54.48% | 40% | 40.52% | 2800 | 3160
2.46 | Демонтаж/монтаж стеллажей (перенос) | шт | RAZ | Разнорабочий / демонтажник | 1.5 | экспертно (разборка + перенос + сборка секции) | 4.67 | 550 | 660 | 825 | 990 | 1000 | 1150 | -17.5% | -13.91% | нормо-часы | нормо-часы | 667 | 767 | 1800 | 2050 | 54.17% | 51.71% | 1800 | 2050 | 0% | 0% | 54.17% | 51.71% | 44.44% | 43.9% | 975 | 1060
2.47 | Аренда спецтехники (автовышка, манипулятор) | смена | TEX | Аренда техники / механизмы | 0 | — |  | 0 | 0 |  |  | 17000 | 20000 |  |  | — | — |  |  | 20000 | 24000 |  |  | 20000 | 24000 | 0% | 0% |  |  | 15% | 16.67%
2.48 | Мыте фасада | м2 | FAS | Фасадчик / промальпинист | 0.04 | экспертно (мойка с автовышки/альпинизм) | 175 | 1100 | 1300 | 44 | 52 | 40 | 48 | 10% | 8.333% | равно | равно | 1000 | 1200 | 70 | 85 | 37.14% | 38.82% | 70 | 85 | 0% | 0% | 37.14% | 38.82% | 42.86% | 43.53% | 26 | 33
2.49 | Мыте витринных стекол | м2 | RAZ | Разнорабочий / демонтажник | 0.06 | экспертно (мойка витрин с земли) | 116.67 | 550 | 660 | 33 | 40 | 50 | 58 | -34% | -31.03% | нормо-часы | нормо-часы | 833 | 967 | 90 | 105 | 63.33% | 61.9% | 90 | 105 | 0% | 0% | 63.33% | 61.9% | 44.44% | 44.76% | 57 | 65
2.50 | Установка колесоотбойников металлических | шт | SVA | Сварщик / монтажник МК | 1 | экспертно (разметка, сверление, 4 анкера) | 7 | 900 | 1080 | 900 | 1080 | 850 | 980 | 5.882% | 10.2% | равно | расценка | 850 | 980 | 1500 | 1700 | 40% | 36.47% | 1500 | 1700 | 0% | 0% | 40% | 36.47% | 43.33% | 42.35% | 600 | 620
2.51 | Установка колесоотбойников резиновых | мп | RAZ | Разнорабочий / демонтажник | 0.4 | экспертно (анкеровка резинового колесоотбойника) | 17.5 | 550 | 660 | 220 | 264 | 320 | 370 | -31.25% | -28.65% | нормо-часы | нормо-часы | 800 | 925 | 550 | 630 | 60% | 58.1% | 550 | 630 | 0% | 0% | 60% | 58.1% | 41.82% | 41.27% | 330 | 366
2.52 | Доставка материала а/т г/п до 0,5 тн в пределах города | усл | TEX | Аренда техники / механизмы | 0 | — |  | 0 | 0 |  |  | 3000 | 3400 |  |  | — | — |  |  | 3500 | 4000 |  |  | 3500 | 4000 | 0% | 0% |  |  | 14.29% | 15%
2.53 | Доставка материала а/т г/п до 1,5 тн в пределах города | усл | TEX | Аренда техники / механизмы | 0 | — |  | 0 | 0 |  |  | 4700 | 5400 |  |  | — | — |  |  | 5500 | 6300 |  |  | 5500 | 6300 | 0% | 0% |  |  | 14.55% | 14.29%
2.54 | Доставка материала а/т г/п до 3,5 тн в пределах города | усл | TEX | Аренда техники / механизмы | 0 | — |  | 0 | 0 |  |  | 7200 | 8300 |  |  | — | — |  |  | 8500 | 9800 |  |  | 8500 | 9800 | 0% | 0% |  |  | 15.29% | 15.31%
2.55 | Доставка материала а/т г/п до 5 тн в пределах города | усл | TEX | Аренда техники / механизмы | 0 | — |  | 0 | 0 |  |  | 9400 | 10800 |  |  | — | — |  |  | 11000 | 12700 |  |  | 11000 | 12700 | 0% | 0% |  |  | 14.55% | 14.96%
2.56 | Доставка материала а/т г/п до 0,5 тн по области до 30 км | усл | TEX | Аренда техники / механизмы | 0 | — |  | 0 | 0 |  |  | 3800 | 4400 |  |  | — | — |  |  | 4500 | 5200 |  |  | 4500 | 5200 | 0% | 0% |  |  | 15.56% | 15.38%
2.57 | Доставка материала а/т г/п до 1,5 тн по области до 30 км | усл | TEX | Аренда техники / механизмы | 0 | — |  | 0 | 0 |  |  | 6400 | 7300 |  |  | — | — |  |  | 7500 | 8600 |  |  | 7500 | 8600 | 0% | 0% |  |  | 14.67% | 15.12%
2.58 | Доставка материала а/т г/п до 3,5 тн по области до 30 км | усл | TEX | Аренда техники / механизмы | 0 | — |  | 0 | 0 |  |  | 9400 | 10800 |  |  | — | — |  |  | 11000 | 12700 |  |  | 11000 | 12700 | 0% | 0% |  |  | 14.55% | 14.96%
2.59 | Доставка материала а/т г/п до 5 тн по области до 30 км | усл | TEX | Аренда техники / механизмы | 0 | — |  | 0 | 0 |  |  | 11900 | 13700 |  |  | — | — |  |  | 14000 | 16100 |  |  | 14000 | 16100 | 0% | 0% |  |  | 15% | 14.91%
2.60 | Доставка материала а/т г/п до 0,5 тн по области от 30 до 70 км | усл | TEX | Аренда техники / механизмы | 0 | — |  | 0 | 0 |  |  | 5100 | 5900 |  |  | — | — |  |  | 6000 | 6900 |  |  | 6000 | 6900 | 0% | 0% |  |  | 15% | 14.49%
2.61 | Доставка материала а/т г/п до 1,5 тн по области от 30 до 70 км | усл | TEX | Аренда техники / механизмы | 0 | — |  | 0 | 0 |  |  | 8100 | 9300 |  |  | — | — |  |  | 9500 | 10900 |  |  | 9500 | 10900 | 0% | 0% |  |  | 14.74% | 14.68%
2.62 | Доставка материала а/т г/п до 3,5 тн по области от 30 до 70 км | усл | TEX | Аренда техники / механизмы | 0 | — |  | 0 | 0 |  |  | 11900 | 13700 |  |  | — | — |  |  | 14000 | 16100 |  |  | 14000 | 16100 | 0% | 0% |  |  | 15% | 14.91%
2.63 | Доставка материала а/т г/п до 5 тн по области от 30 до 70 км | усл | TEX | Аренда техники / механизмы | 0 | — |  | 0 | 0 |  |  | 14900 | 17100 |  |  | — | — |  |  | 17500 | 20100 |  |  | 17500 | 20100 | 0% | 0% |  |  | 14.86% | 14.93%
2.64 | Доставка материала а/т г/п до 0,5 тн по области от 70 до 120 км | усл | TEX | Аренда техники / механизмы | 0 | — |  | 0 | 0 |  |  | 7200 | 8300 |  |  | — | — |  |  | 8500 | 9800 |  |  | 8500 | 9800 | 0% | 0% |  |  | 15.29% | 15.31%
2.65 | Доставка материала а/т г/п до 1,5 тн по области от 70 до 120 км | усл | TEX | Аренда техники / механизмы | 0 | — |  | 0 | 0 |  |  | 11000 | 12700 |  |  | — | — |  |  | 13000 | 15000 |  |  | 13000 | 15000 | 0% | 0% |  |  | 15.38% | 15.33%
2.66 | Доставка материала а/т г/п до 3,5 тн по области от 70 до 120 км | усл | TEX | Аренда техники / механизмы | 0 | — |  | 0 | 0 |  |  | 15700 | 18100 |  |  | — | — |  |  | 18500 | 21300 |  |  | 18500 | 21300 | 0% | 0% |  |  | 15.14% | 15.02%
2.67 | Доставка материала а/т г/п до 5 тн по области от 70 до 120 км | усл | TEX | Аренда техники / механизмы | 0 | — |  | 0 | 0 |  |  | 19500 | 22500 |  |  | — | — |  |  | 23000 | 26500 |  |  | 23000 | 26500 | 0% | 0% |  |  | 15.22% | 15.09%
2.68 | Выезд на объект для дефектовки работ (при условии общей сметной стоимости работ не более 30 000 руб) в пределах города | усл | RAZ | Разнорабочий / демонтажник | 2.5 | экспертно (дорога + осмотр, 1 мастер) | 2.8 | 550 | 660 | 1375 | 1650 | 2000 | 2300 | -31.25% | -28.26% | нормо-часы | нормо-часы | 800 | 920 | 3500 | 4000 | 60.71% | 58.75% | 3500 | 4000 | 0% | 0% | 60.71% | 58.75% | 42.86% | 42.5% | 2125 | 2350
2.69 | Выезд на объект для мелкого ремонта и дефектовки работ (при условии общей сметной стоимости работ не более 30 000 руб) по области до 40 км | усл | RAZ | Разнорабочий / демонтажник | 3.5 | экспертно (дорога до 40 км + работа) | 2 | 550 | 660 | 1925 | 2310 | 2900 | 3350 | -33.62% | -31.04% | нормо-часы | нормо-часы | 829 | 957 | 5000 | 5800 | 61.5% | 60.17% | 5000 | 5800 | 0% | 0% | 61.5% | 60.17% | 42% | 42.24% | 3075 | 3490
2.70 | Выезд на объект для мелкого ремонта и дефектовки работ (при условии общей сметной стоимости работ не более 30 000 руб) по области от 40 до 80 км | усл | RAZ | Разнорабочий / демонтажник | 5 | экспертно (дорога 40–80 км + работа) | 1.4 | 550 | 660 | 2750 | 3300 | 4000 | 4600 | -31.25% | -28.26% | нормо-часы | нормо-часы | 800 | 920 | 7000 | 8000 | 60.71% | 58.75% | 7000 | 8000 | 0% | 0% | 60.71% | 58.75% | 42.86% | 42.5% | 4250 | 4700
2.71 | Выезд на объект для мелкого ремонта и дефектовки работ (при условии общей сметной стоимости работ не более 30 000 руб) по области от 80 до 120 км | усл | RAZ | Разнорабочий / демонтажник | 6.5 | экспертно (дорога 80–120 км + работа) | 1.08 | 550 | 660 | 3575 | 4290 | 5200 | 6000 | -31.25% | -28.5% | нормо-часы | нормо-часы | 800 | 923 | 9000 | 10300 | 60.28% | 58.35% | 9000 | 10300 | 0% | 0% | 60.28% | 58.35% | 42.22% | 41.75% | 5425 | 6010
2.72 | Мелкая работа, расценки на которую отсутствуют в прайс-листе (с указанием в примечании что именно и в каком объеме выполняют) | ч/ч | RAZ | Разнорабочий / демонтажник | 1 | нормо-час | 7 | 550 | 660 | 550 | 660 | 750 | 850 | -26.67% | -22.35% | нормо-часы | нормо-часы | 750 | 850 | 1500 | 1800 | 63.33% | 63.33% | 1500 | 1800 | 0% | 0% | 63.33% | 63.33% | 50% | 52.78% | 950 | 1140
2.73 | Демонтаж стойки стеллажного оборудования высотой 8,5-10,5 м на РЦ | шт | PSM | Механик ПС / подъёмников / прессов / доков | 2 | экспертно (бригада 3 чел, ричтрак/вышка, разгрузка ячейки) | 3.5 | 1500 | 1800 | 3000 | 3600 | 1500 | 1700 | 100% | 111.8% | расценка | расценка | 750 | 850 | 2500 | 2900 | -20% | -24.14% | 4000 | 4800 | 60% | 65.52% | 25% | 25% | 62.5% | 64.58% | 1000 | 1200
2.74 | Устройство ограждения из металлической оцинкованной сетки | м2 | RAZ | Разнорабочий / демонтажник | 0.5 | ЕНиР Е5 / экспертно (натяжка сетки по готовым стойкам) | 14 | 550 | 660 | 275 | 330 | 350 | 400 | -21.43% | -17.5% | нормо-часы | нормо-часы | 700 | 800 | 600 | 700 | 54.17% | 52.86% | 600 | 700 | 0% | 0% | 54.17% | 52.86% | 41.67% | 42.86% | 325 | 370
2.75 | Демонтаж балки стеллажного оборудования на РЦ (2,8 м, высотой 115) | шт | PSM | Механик ПС / подъёмников / прессов / доков | 0.25 | экспертно (снятие балки с высоты, 2 чел) | 28 | 1500 | 1800 | 375 | 450 | 140 | 160 | 167.9% | 181.2% | расценка | расценка | 560 | 640 | 250 | 290 | -50% | -55.17% | 500 | 600 | 100% | 106.9% | 25% | 25% | 72% | 73.33% | 125 | 150
2.76 | Демонтаж защиты стойки стеллажного оборудования на РЦ | шт | PSM | Механик ПС / подъёмников / прессов / доков | 0.3 | экспертно (откручивание анкеров, снятие защиты) | 23.33 | 1500 | 1800 | 450 | 540 | 200 | 230 | 125% | 134.8% | расценка | расценка | 667 | 767 | 350 | 400 | -28.57% | -35% | 600 | 720 | 71.43% | 80% | 25% | 25% | 66.67% | 68.06% | 150 | 180
2.77 | Монтаж стойки стеллажного оборудования высотой 8,5-10,5 м на РЦ | шт | PSM | Механик ПС / подъёмников / прессов / доков | 3.5 | экспертно (сборка/подъём рамы 10 м, анкеровка, выверка) | 2 | 1500 | 1800 | 5250 | 6300 | 2600 | 3000 | 101.9% | 110% | расценка | расценка | 743 | 857 | 4500 | 5200 | -16.67% | -21.15% | 7000 | 8400 | 55.56% | 61.54% | 25% | 25% | 62.86% | 64.29% | 1750 | 2100
2.78 | Монтаж балки стеллажного оборудования на РЦ (2,8 м, высотой 115) | шт | PSM | Механик ПС / подъёмников / прессов / доков | 0.35 | экспертно (навеска балки с фиксаторами) | 20 | 1500 | 1800 | 525 | 630 | 230 | 265 | 128.3% | 137.7% | расценка | расценка | 657 | 757 | 400 | 460 | -31.25% | -36.96% | 700 | 840 | 75% | 82.61% | 25% | 25% | 67.14% | 68.45% | 175 | 210
2.79 | Монтаж защиты стойки стеллажного оборудования на РЦ | шт | PSM | Механик ПС / подъёмников / прессов / доков | 0.6 | экспертно (сверление 4 отв., анкеровка) | 11.67 | 1500 | 1800 | 900 | 1080 | 430 | 500 | 109.3% | 116% | расценка | расценка | 717 | 833 | 750 | 860 | -20% | -25.58% | 1200 | 1440 | 60% | 67.44% | 25% | 25% | 64.17% | 65.28% | 300 | 360
2.N1 | Алмазное бурение отверстий Ø до 82 мм в ж/б (за 1 см глубины) | см | RAZ | Разнорабочий / демонтажник | 0.012 | ГЭСНр 46-03-007 ×0,85 | 583.33 | 550 | 660 | 7 | 8 | 20 | 23 | -65% | -65.22% | нормо-часы | нормо-часы | 1667 | 1917 | 35 | 40 | 80% | 80% | 35 | 40 | 0% | 0% | 80% | 80% | 42.86% | 42.5% | 28 | 32
2.N2 | Алмазное бурение отверстий Ø 132–202 мм в ж/б (за 1 см глубины) | см | RAZ | Разнорабочий / демонтажник | 0.018 | ГЭСНр 46-03-007 ×0,85 | 388.89 | 550 | 660 | 10 | 12 | 32 | 35 | -68.75% | -65.71% | нормо-часы | нормо-часы | 1778 | 1944 | 55 | 60 | 81.82% | 80% | 55 | 60 | 0% | 0% | 81.82% | 80% | 41.82% | 41.67% | 45 | 48
2.N3 | Алмазная резка ж/б стен толщиной до 200 мм стенорезной машиной | мп | RAZ | Разнорабочий / демонтажник | 1.2 | ГЭСНр 46-03 ×0,85 (стенорезная машина) | 5.83 | 550 | 660 | 660 | 792 | 1300 | 1450 | -49.23% | -45.38% | нормо-часы | нормо-часы | 1083 | 1208 | 2200 | 2500 | 70% | 68.32% | 2200 | 2500 | 0% | 0% | 70% | 68.32% | 40.91% | 42% | 1540 | 1708
2.N4 | Погрузка строительного мусора в контейнер вручную | м3 | RAZ | Разнорабочий / демонтажник | 1 | ЕНиР Е1 (погрузка навалом вручную) | 7 | 550 | 660 | 550 | 660 | 350 | 400 | 57.14% | 65% | расценка | расценка | 350 | 400 | 600 | 700 | 8.333% | 5.714% | 734 | 880 | 22.33% | 25.71% | 25.07% | 25% | 52.32% | 54.55% | 184 | 220
2.N5 | Вынос строительного мусора по лестнице (на 1 этаж) | т | RAZ | Разнорабочий / демонтажник | 0.8 | ЕНиР Е1 | 8.75 | 550 | 660 | 440 | 528 | 450 | 520 | -2.222% | 1.538% | равно | равно | 563 | 650 | 800 | 920 | 45% | 42.61% | 800 | 920 | 0% | 0% | 45% | 42.61% | 43.75% | 43.48% | 360 | 392
2.N6 | Устройство временной пылезащитной перегородки (стойки + плёнка) с демонтажем | м2 | RAZ | Разнорабочий / демонтажник | 0.15 | экспертно | 46.67 | 550 | 660 | 83 | 99 | 140 | 160 | -40.71% | -38.12% | нормо-часы | нормо-часы | 933 | 1067 | 250 | 290 | 66.8% | 65.86% | 250 | 290 | 0% | 0% | 66.8% | 65.86% | 44% | 44.83% | 167 | 191
2.N7 | Финишная уборка помещений после СМР | м2 | RAZ | Разнорабочий / демонтажник | 0.08 | экспертно | 87.5 | 550 | 660 | 44 | 53 | 50 | 58 | -12% | -8.621% | нормо-часы | равно | 625 | 725 | 90 | 105 | 51.11% | 49.52% | 90 | 105 | 0% | 0% | 51.11% | 49.52% | 44.44% | 44.76% | 46 | 52
2.N8 | Аренда мини-погрузчика с оператором | смена | TEX | Аренда техники / механизмы | 0 | — |  | 0 | 0 |  |  | 19000 | 22500 |  |  | — | — |  |  | 22000 | 26000 |  |  | 22000 | 26000 | 0% | 0% |  |  | 13.64% | 13.46%
2.N9 | Аренда ножничного подъёмника 10–12 м с доставкой | сутки | TEX | Аренда техники / механизмы | 0 | — |  | 0 | 0 |  |  | 3800 | 4300 |  |  | — | — |  |  | 4500 | 5000 |  |  | 4500 | 5000 | 0% | 0% |  |  | 15.56% | 14%
2.N10 | Установка металлических столбиков-ограничителей на анкерах | шт | SVA | Сварщик / монтажник МК | 1 | экспертно | 7 | 900 | 1080 | 900 | 1080 | 850 | 980 | 5.882% | 10.2% | равно | расценка | 850 | 980 | 1500 | 1700 | 40% | 36.47% | 1500 | 1700 | 0% | 0% | 40% | 36.47% | 43.33% | 42.35% | 600 | 620
3 Земляные работы
3.1 | Водоотлив из котлована, траншеи | м3 | TEX | Аренда техники / механизмы | 0.02 | ЕНиР Е2-1 (водоотлив насосом, обслуживание) | 350 | 0 | 0 |  |  | 100 | 115 |  |  | — | — | 5000 | 5750 | 180 | 210 |  |  | 180 | 210 | 0% | 0% |  |  | 44.44% | 45.24%
3.2 | Засыпка вручную траншей, пазух котлованов и ям | м3 | ZEM | Землекоп / рабочий земляных работ | 1 | ЕНиР Е2-1-58 (засыпка вручную, грунт 2 гр.) | 7 | 550 | 660 | 550 | 660 | 500 | 560 | 10% | 17.86% | равно | расценка | 500 | 560 | 850 | 950 | 35.29% | 30.53% | 850 | 950 | 0% | 0% | 35.29% | 30.53% | 41.18% | 41.05% | 300 | 290
3.3 | Засыпка траншей и котлованов с перемещением грунта до 5 м бульдозерами | м3 | TEX | Аренда техники / механизмы | 0.006 | ЕНиР Е2-1-34 (засыпка бульдозером), чел.-ч машиниста | 1166.67 | 0 | 0 |  |  | 100 | 120 |  |  | — | — | 16667 | 20000 | 150 | 180 |  |  | 150 | 180 | 0% | 0% |  |  | 33.33% | 33.33%
3.4 | Перемещение грунта бульдозерами | м3 | TEX | Аренда техники / механизмы | 0.008 | ЕНиР Е2-1-22 (перемещение бульдозером), чел.-ч машиниста | 875 | 0 | 0 |  |  | 60 | 70 |  |  | — | — | 7500 | 8750 | 90 | 105 |  |  | 90 | 105 | 0% | 0% |  |  | 33.33% | 33.33%
3.5 | Планировка откосов вручную | м2 | ZEM | Землекоп / рабочий земляных работ | 0.18 | ЕНиР Е2-1-56 (планировка откосов вручную) | 38.89 | 550 | 660 | 99 | 119 | 100 | 115 | -1% | 3.478% | равно | равно | 556 | 639 | 180 | 210 | 45% | 43.33% | 180 | 210 | 0% | 0% | 45% | 43.33% | 44.44% | 45.24% | 81 | 91
3.6 | Планировка откосов и полотна выемок механизированным способом | м2 | TEX | Аренда техники / механизмы | 0.003 | ЕНиР Е2-1-36 (планировка экскаватором-планировщиком) | 2333.33 | 0 | 0 |  |  | 25 | 29 |  |  | — | — | 8333 | 9667 | 40 | 46 |  |  | 40 | 46 | 0% | 0% |  |  | 37.5% | 36.96%
3.7 | Разработка грунта в отвал экскаваторами | м3 | TEX | Аренда техники / механизмы | 0.025 | ЕНиР Е2-1-11 (экскаватор в отвал), чел.-ч машиниста | 280 | 0 | 0 |  |  | 170 | 200 |  |  | — | — | 6800 | 8000 | 250 | 300 |  |  | 250 | 300 | 0% | 0% |  |  | 32% | 33.33%
3.8 | Разработка грунта вручную | м3 | ZEM | Землекоп / рабочий земляных работ | 2 | ЕНиР Е2-1-47 (вручную, грунт 2 гр.) | 3.5 | 550 | 660 | 1100 | 1320 | 750 | 860 | 46.67% | 53.49% | расценка | расценка | 375 | 430 | 1300 | 1500 | 15.38% | 12% | 1467 | 1760 | 12.85% | 17.33% | 25.02% | 25% | 48.88% | 51.14% | 367 | 440
3.9 | Уплотнение грунта вибрационными катками | м3 | TEX | Аренда техники / механизмы | 0.005 | ЕНиР Е2-1-29 (виброкаток), чел.-ч машиниста | 1400 | 0 | 0 |  |  | 40 | 46 |  |  | — | — | 8000 | 9200 | 60 | 70 |  |  | 60 | 70 | 0% | 0% |  |  | 33.33% | 34.29%
3.10 | Уплотнение грунта пневматическими трамбовками | м3 | ZEM | Землекоп / рабочий земляных работ | 0.35 | ЕНиР Е2-1-59 (трамбовка пневмо/виброплитой) | 20 | 550 | 660 | 193 | 231 | 170 | 200 | 13.53% | 15.5% | расценка | расценка | 486 | 571 | 300 | 350 | 35.67% | 34% | 300 | 350 | 0% | 0% | 35.67% | 34% | 43.33% | 42.86% | 107 | 119
3.N1 | Погрузка грунта экскаватором в автосамосвалы | м3 | TEX | Аренда техники / механизмы | 0.02 | ЕНиР Е2-1-11, чел.-ч машиниста | 350 | 0 | 0 |  |  | 140 | 165 |  |  | — | — | 7000 | 8250 | 200 | 240 |  |  | 200 | 240 | 0% | 0% |  |  | 30% | 31.25%
3.N2 | Вывоз грунта самосвалом до 30 км с размещением на полигоне | м3 | TEX | Аренда техники / механизмы | 0 | — |  | 0 | 0 |  |  | 750 | 1100 |  |  | — | — |  |  | 900 | 1300 |  |  | 900 | 1300 | 0% | 0% |  |  | 16.67% | 15.38%
3.N3 | Обратная засыпка пазух мини-погрузчиком с послойным уплотнением виброплитой | м3 | ZEM | Землекоп / рабочий земляных работ | 0.6 | ЕНиР Е2-1-34/59 | 11.67 | 550 | 660 | 330 | 396 | 380 | 440 | -13.16% | -10% | нормо-часы | равно | 633 | 733 | 650 | 750 | 49.23% | 47.2% | 650 | 750 | 0% | 0% | 49.23% | 47.2% | 41.54% | 41.33% | 320 | 354
3.N4 | Разработка грунта мини-экскаватором в стеснённых условиях действующего объекта | м3 | TEX | Аренда техники / механизмы | 0.08 | ЕНиР Е2-1-11 ×1,5 (стеснённо) | 87.5 | 0 | 0 |  |  | 420 | 490 |  |  | — | — | 5250 | 6125 | 600 | 700 |  |  | 600 | 700 | 0% | 0% |  |  | 30% | 30%
3.N5 | Укладка геотекстиля | м2 | ZEM | Землекоп / рабочий земляных работ | 0.02 | ЕНиР Е2 | 350 | 550 | 660 | 11 | 13 | 22 | 25 | -50% | -48% | нормо-часы | нормо-часы | 1100 | 1250 | 40 | 46 | 72.5% | 71.74% | 40 | 46 | 0% | 0% | 72.5% | 71.74% | 45% | 45.65% | 29 | 33
4.1 Устройство основания под фундаменты
4.1.1 | Устройство гравийного основания под фундаменты | м3 | BET | Бетонщик / арматурщик | 1.2 | ЕНиР Е2-1-? / Е19 (основание из гравия с уплотнением) | 5.83 | 800 | 950 | 960 | 1140 | 650 | 750 | 47.69% | 52% | расценка | расценка | 542 | 625 | 1100 | 1300 | 12.73% | 12.31% | 1280 | 1520 | 16.36% | 16.92% | 25% | 25% | 49.22% | 50.66% | 320 | 380
4.1.2 | Устройство песчаного основания под фундаменты | м3 | BET | Бетонщик / арматурщик | 1 | ЕНиР Е19 (песчаное основание с трамбованием и поливом) | 7 | 800 | 950 | 800 | 950 | 520 | 600 | 53.85% | 58.33% | расценка | расценка | 520 | 600 | 900 | 1050 | 11.11% | 9.524% | 1067 | 1267 | 18.56% | 20.67% | 25.02% | 25.02% | 51.27% | 52.64% | 267 | 317
4.1.3 | Устройство щебеночного основания под фундаменты | м3 | BET | Бетонщик / арматурщик | 1.3 | ЕНиР Е19 (щебёночное основание с уплотнением) | 5.38 | 800 | 950 | 1040 | 1235 | 680 | 780 | 52.94% | 58.33% | расценка | расценка | 523 | 600 | 1150 | 1350 | 9.565% | 8.519% | 1387 | 1647 | 20.61% | 22% | 25.02% | 25.02% | 50.97% | 52.64% | 347 | 412
4.2 Устройство фундаментов
4.2.1 | Монтаж/демонтаж крупнощитовой и мелокщитовой опалубки | м2 | BET | Бетонщик / арматурщик | 0.6 | ЕНиР Е4-1-34 (щитовая опалубка: монтаж 0,45 + демонтаж 0,15) | 11.67 | 800 | 950 | 480 | 570 | 430 | 490 | 11.63% | 16.33% | расценка | расценка | 717 | 817 | 750 | 850 | 36% | 32.94% | 750 | 850 | 0% | 0% | 36% | 32.94% | 42.67% | 42.35% | 270 | 280
4.2.2 | Устройство бетонной подготовки | м3 | BET | Бетонщик / арматурщик | 1 | ЕНиР Е4-1-49 (укладка бетона в подготовку) | 7 | 800 | 950 | 800 | 950 | 1000 | 1150 | -20% | -17.39% | нормо-часы | нормо-часы | 1000 | 1150 | 1800 | 2100 | 55.56% | 54.76% | 1800 | 2100 | 0% | 0% | 55.56% | 54.76% | 44.44% | 45.24% | 1000 | 1150
4.2.3 | Армирование подстилающих слоев и набетонок | тн | BET | Бетонщик / арматурщик | 16 | ЕНиР Е4-1-46 (установка сеток/каркасов) | 0.44 | 800 | 950 | 12800 | 15200 | 8500 | 9700 | 50.59% | 56.7% | расценка | расценка | 531 | 606 | 14000 | 16000 | 8.571% | 5% | 17067 | 20267 | 21.91% | 26.67% | 25% | 25% | 50.2% | 52.14% | 4267 | 5067
4.2.4 | Устройство железобетонных фундаментов общего назначения объемом до 5м3 | м3 | BET | Бетонщик / арматурщик | 4 | ЕНиР Е4-1-34/44/49 (опалубка 1,8 + арматура 1,3 + бетон 0,9) | 1.75 | 800 | 950 | 3200 | 3800 | 5200 | 6300 | -38.46% | -39.68% | нормо-часы | нормо-часы | 1300 | 1575 | 9000 | 11000 | 64.44% | 65.45% | 9000 | 11000 | 0% | 0% | 64.44% | 65.45% | 42.22% | 42.73% | 5800 | 7200
4.2.5 | Устройство бетонных ступеней | м3 | BET | Бетонщик / арматурщик | 12 | ЕНиР Е4-1 (ступени: сложная опалубка, армирование, бетон) | 0.58 | 800 | 950 | 9600 | 11400 | 10500 | 12800 | -8.571% | -10.94% | равно | нормо-часы | 875 | 1067 | 18000 | 22000 | 46.67% | 48.18% | 18000 | 22000 | 0% | 0% | 46.67% | 48.18% | 41.67% | 41.82% | 8400 | 10600
4.2.6 | Устройство бетонных площадок крыльца | м3 | BET | Бетонщик / арматурщик | 4 | ЕНиР Е4-1 (площадки: опалубка + бетон) | 1.75 | 800 | 950 | 3200 | 3800 | 4300 | 4900 | -25.58% | -22.45% | нормо-часы | нормо-часы | 1075 | 1225 | 7500 | 8500 | 57.33% | 55.29% | 7500 | 8500 | 0% | 0% | 57.33% | 55.29% | 42.67% | 42.35% | 4300 | 4700
4.2.7 | Устройство бетонных фундаментов общего назначения под колонны объемом до 3 м3 | м3 | BET | Бетонщик / арматурщик | 3 | ЕНиР Е4-1-34/49 (опалубка + бетон, без арматуры) | 2.33 | 800 | 950 | 2400 | 2850 | 3800 | 4400 | -36.84% | -35.23% | нормо-часы | нормо-часы | 1267 | 1467 | 6500 | 7500 | 63.08% | 62% | 6500 | 7500 | 0% | 0% | 63.08% | 62% | 41.54% | 41.33% | 4100 | 4650
4.2.8 | Устройство железобетонных фундаментов общего назначения под колонны объемом до 3 м3 | м3 | BET | Бетонщик / арматурщик | 4 | ЕНиР Е4-1-34/44/49 | 1.75 | 800 | 950 | 3200 | 3800 | 4900 | 5800 | -34.69% | -34.48% | нормо-часы | нормо-часы | 1225 | 1450 | 8500 | 10000 | 62.35% | 62% | 8500 | 10000 | 0% | 0% | 62.35% | 62% | 42.35% | 42% | 5300 | 6200
4.2.9 | Устройство фундаментных плит железобетонных плоских | м3 | BET | Бетонщик / арматурщик | 2.2 | ЕНиР Е4-1 (плита: опалубка торцов, арматура 0,1 т/м3, бетон) | 3.18 | 800 | 950 | 1760 | 2090 | 3200 | 3800 | -45% | -45% | нормо-часы | нормо-часы | 1455 | 1727 | 5500 | 6500 | 68% | 67.85% | 5500 | 6500 | 0% | 0% | 68% | 67.85% | 41.82% | 41.54% | 3740 | 4410
4.2.10 | Устройство ленточных бетонных фундаментов | м3 | BET | Бетонщик / арматурщик | 3 | ЕНиР Е4-1-34/49 (лента, двухсторонняя опалубка) | 2.33 | 800 | 950 | 2400 | 2850 | 3800 | 4600 | -36.84% | -38.04% | нормо-часы | нормо-часы | 1267 | 1533 | 6500 | 8000 | 63.08% | 64.38% | 6500 | 8000 | 0% | 0% | 63.08% | 64.38% | 41.54% | 42.5% | 4100 | 5150
4.2.N1 | Приём бетона с бетононасоса с вибрированием | м3 | BET | Бетонщик / арматурщик | 0.6 | ЕНиР Е4-1-49 | 11.67 | 800 | 950 | 480 | 570 | 800 | 970 | -40% | -41.24% | нормо-часы | нормо-часы | 1333 | 1617 | 1400 | 1700 | 65.71% | 66.47% | 1400 | 1700 | 0% | 0% | 65.71% | 66.47% | 42.86% | 42.94% | 920 | 1130
4.2.N2 | Подливка безусадочным раствором под базы колонн и оборудования | м3 | BET | Бетонщик / арматурщик | 12 | ЕНиР Е4-1 (подливка мелких объёмов) | 0.58 | 800 | 950 | 9600 | 11400 | 7000 | 8100 | 37.14% | 40.74% | расценка | расценка | 583 | 675 | 12000 | 14000 | 20% | 18.57% | 12800 | 15200 | 6.667% | 8.571% | 25% | 25% | 45.31% | 46.71% | 3200 | 3800
4.2.N3 | Устройство деформационного шва (пенополиэтилен/доска) | мп | BET | Бетонщик / арматурщик | 0.15 | экспертно | 46.67 | 800 | 950 | 120 | 143 | 115 | 130 | 4.348% | 10% | равно | равно | 767 | 867 | 200 | 230 | 40% | 37.83% | 200 | 230 | 0% | 0% | 40% | 37.83% | 42.5% | 43.48% | 80 | 87
4.3 Установка закладных деталей
4.3.1 | Установка металлических закладных деталей массой до 20 кг | тн | SVA | Сварщик / монтажник МК | 45 | ЕНиР Е4-1 (установка закладных с приваркой) | 0.16 | 900 | 1080 | 40500 | 48600 | 26000 | 30000 | 55.77% | 62% | расценка | расценка | 578 | 667 | 45000 | 52000 | 10% | 6.538% | 54000 | 64800 | 20% | 24.62% | 25% | 25% | 51.85% | 53.7% | 13500 | 16200
4.3.2 | Установка металлических закладных деталей массой до 5 кг | тн | SVA | Сварщик / монтажник МК | 80 | ЕНиР Е4-1 (мелкие закладные, трудоёмкость на т выше) | 0.09 | 900 | 1080 | 72000 | 86400 | 40000 | 46000 | 80% | 87.83% | расценка | расценка | 500 | 575 | 70000 | 80000 | -2.857% | -8% | 96000 | 115200 | 37.14% | 44% | 25% | 25% | 58.33% | 60.07% | 24000 | 28800
4.3.N1 | Установка анкерных (фундаментных) болтов по шаблону | шт | SVA | Сварщик / монтажник МК | 0.5 | ЕНиР Е4-1 | 14 | 900 | 1080 | 450 | 540 | 350 | 400 | 28.57% | 35% | расценка | расценка | 700 | 800 | 600 | 700 | 25% | 22.86% | 600 | 720 | 0% | 2.857% | 25% | 25% | 41.67% | 44.44% | 150 | 180
4.4 Гидроизоляция фундаментов
4.4.1 | Гидроизоляция боковая обмазочная битумная в 2 слоя | м2 | BET | Бетонщик / арматурщик | 0.18 | ЕНиР Е11 (обмазочная гидроизоляция 2 слоя) | 38.89 | 800 | 950 | 144 | 171 | 200 | 230 | -28% | -25.65% | нормо-часы | нормо-часы | 1111 | 1278 | 350 | 400 | 58.86% | 57.25% | 350 | 400 | 0% | 0% | 58.86% | 57.25% | 42.86% | 42.5% | 206 | 229
4.4.2 | Гидроизоляция поверхностей мастиковй полиуретановой в 2 слоя | м2 | BET | Бетонщик / арматурщик | 0.15 | ЕНиР Е11 (мастика 2 слоя, валик/шпатель) | 46.67 | 800 | 950 | 120 | 143 | 200 | 240 | -40% | -40.42% | нормо-часы | нормо-часы | 1333 | 1600 | 350 | 420 | 65.71% | 65.95% | 350 | 420 | 0% | 0% | 65.71% | 65.95% | 42.86% | 42.86% | 230 | 277
4.4.3 | Горизонтальная цементная гидроизоляция стен, фундаментов с жидким стеклом | м2 | BET | Бетонщик / арматурщик | 0.3 | ЕНиР Е11 (цементная гидроизоляция) | 23.33 | 800 | 950 | 240 | 285 | 260 | 300 | -7.692% | -5% | равно | равно | 867 | 1000 | 450 | 520 | 46.67% | 45.19% | 450 | 520 | 0% | 0% | 46.67% | 45.19% | 42.22% | 42.31% | 210 | 235
4.4.4 | Оклеечная горизонтальная гидроизоляция стен, фундаментов в 2 слоя | м2 | BET | Бетонщик / арматурщик | 0.25 | ЕНиР Е11 (оклеечная 2 слоя) | 28 | 800 | 950 | 200 | 238 | 260 | 290 | -23.08% | -17.93% | нормо-часы | нормо-часы | 1040 | 1160 | 450 | 500 | 55.56% | 52.4% | 450 | 500 | 0% | 0% | 55.56% | 52.4% | 42.22% | 42% | 250 | 262
4.4.N1 | Утепление фундамента плитами ЭППС на клею/мастике | м2 | BET | Бетонщик / арматурщик | 0.12 | ЕНиР Е11 | 58.33 | 800 | 950 | 96 | 114 | 115 | 130 | -16.52% | -12.31% | нормо-часы | нормо-часы | 958 | 1083 | 200 | 230 | 52% | 50.43% | 200 | 230 | 0% | 0% | 52% | 50.43% | 42.5% | 43.48% | 104 | 116
4.4.N2 | Проникающая гидроизоляция (Пенетрон) в 2 слоя с подготовкой | м2 | BET | Бетонщик / арматурщик | 0.2 | ЕНиР Е11 | 35 | 800 | 950 | 160 | 190 | 230 | 265 | -30.43% | -28.3% | нормо-часы | нормо-часы | 1150 | 1325 | 400 | 460 | 60% | 58.7% | 400 | 460 | 0% | 0% | 60% | 58.7% | 42.5% | 42.39% | 240 | 270
4.4.N3 | Устройство профилированной мембраны (Planter) | м2 | BET | Бетонщик / арматурщик | 0.06 | ЕНиР Е11 | 116.67 | 800 | 950 | 48 | 57 | 70 | 80 | -31.43% | -28.75% | нормо-часы | нормо-часы | 1167 | 1333 | 120 | 140 | 60% | 59.29% | 120 | 140 | 0% | 0% | 60% | 59.29% | 41.67% | 42.86% | 72 | 83
5.1 Металлоконструкции
5.1.1 | Изготовление и монтаж связей и распорок из одиночных и парных уголков, гнутосварных профилей и др. | тн | SVA | Сварщик / монтажник МК | 65 | ЕНиР Е40/Е5-1 (изготовление 40 + монтаж связей 25 ч/т) | 0.11 | 900 | 1080 | 58500 | 70200 | 65000 | 74000 | -10% | -5.135% | равно | равно | 1000 | 1138 | 110000 | 125000 | 46.82% | 43.84% | 110000 | 125000 | 0% | 0% | 46.82% | 43.84% | 40.91% | 40.8% | 51500 | 54800
5.1.2 | СВЕРЛЕНИЕ ОТВЕРСТИЙ ЭЛЕКТРОДРЕЛЬЮ В МЕТАЛЛИЧЕСКИХ ДЕТАЛЯХ, ДИАМЕТР ОТВЕРСТИЯ ДО 10 ММ | шт | SVA | Сварщик / монтажник МК | 0.05 | ЕНиР Е40 (сверление Ø≤10, t≤8 мм) | 140 | 900 | 1080 | 45 | 54 | 45 | 52 | 0% | 3.846% | равно | равно | 900 | 1040 | 80 | 90 | 43.75% | 40% | 80 | 90 | 0% | 0% | 43.75% | 40% | 43.75% | 42.22% | 35 | 36
5.1.3 | СВЕРЛЕНИЕ ОТВЕРСТИЙ ЭЛЕКТРОДРЕЛЬЮ В МЕТАЛЛИЧЕСКИХ ДЕТАЛЯХ, ДИАМЕТР ОТВЕРСТИЯ БОЛЕЕ 10 ММ | шт | SVA | Сварщик / монтажник МК | 0.1 | ЕНиР Е40 (сверление Ø>10) | 70 | 900 | 1080 | 90 | 108 | 85 | 98 | 5.882% | 10.2% | равно | расценка | 850 | 980 | 150 | 170 | 40% | 36.47% | 150 | 170 | 0% | 0% | 40% | 36.47% | 43.33% | 42.35% | 60 | 62
5.1.4 | Монтаж металлоконструкций | тн | SVA | Сварщик / монтажник МК | 20 | ЕНиР Е5-1 (монтаж колонн/балок/прогонов, средн.) | 0.35 | 900 | 1080 | 18000 | 21600 | 24000 | 27000 | -25% | -20% | нормо-часы | нормо-часы | 1200 | 1350 | 40000 | 45000 | 55% | 52% | 40000 | 45000 | 0% | 0% | 55% | 52% | 40% | 40% | 22000 | 23400
5.1.5 | Усиление сборных железобетонных конструкций установкой каркасов, сеток и стержневой арматуры | тн | SVA | Сварщик / монтажник МК | 35 | ЕНиР Е4-1-44 + Е22 (установка и приварка арматуры усиления) | 0.2 | 900 | 1080 | 31500 | 37800 | 19000 | 21500 | 65.79% | 75.81% | расценка | расценка | 543 | 614 | 32000 | 36000 | 1.562% | -5% | 42000 | 50400 | 31.25% | 40% | 25% | 25% | 54.76% | 57.34% | 10500 | 12600
5.1.6 | Усиление сборных железобетонных конструкций установкой каркасов, сеток и стержневой арматуры. Решетка, "клетка" 150х150 мм. Толщина прутка 16-18 мм. | м2 | SVA | Сварщик / монтажник МК | 0.9 | ЕНиР Е4-1-44 (≈25 кг/м2 × 35 ч/т) | 7.78 | 900 | 1080 | 810 | 972 | 580 | 670 | 39.66% | 45.07% | расценка | расценка | 644 | 744 | 1000 | 1150 | 19% | 15.48% | 1080 | 1296 | 8% | 12.7% | 25% | 25% | 46.3% | 48.3% | 270 | 324
5.1.7 | Монтаж усиливающей обвязки проемов, усиление створок проемов коридора | тн | SVA | Сварщик / монтажник МК | 40 | ЕНиР Е5-1 + Е22 (обвязка проёмов, стеснённо) | 0.18 | 900 | 1080 | 36000 | 43200 | 32000 | 36000 | 12.5% | 20% | расценка | расценка | 800 | 900 | 55000 | 62000 | 34.55% | 30.32% | 55000 | 62000 | 0% | 0% | 34.55% | 30.32% | 41.82% | 41.94% | 19000 | 18800
5.1.8 | Изготовление и монтаж лестниц металлических служебных, эвакуационных, пожарных | тн | SVA | Сварщик / монтажник МК | 90 | ЕНиР Е40 + Е5-1 (изготовление и монтаж лестниц) | 0.08 | 900 | 1080 | 81000 | 97200 | 68000 | 76000 | 19.12% | 27.89% | расценка | расценка | 756 | 844 | 115000 | 130000 | 29.57% | 25.23% | 115000 | 130000 | 0% | 0% | 29.57% | 25.23% | 40.87% | 41.54% | 34000 | 32800
5.1.9 | Изготовление и монтаж площадок с настилом и ограждением из листовой, рифленой, просечной и круглой стали | тн | SVA | Сварщик / монтажник МК | 85 | ЕНиР Е40 + Е5-1 (площадки с настилом и ограждением) | 0.08 | 900 | 1080 | 76500 | 91800 | 65000 | 74000 | 17.69% | 24.05% | расценка | расценка | 765 | 871 | 110000 | 125000 | 30.45% | 26.56% | 110000 | 125000 | 0% | 0% | 30.45% | 26.56% | 40.91% | 40.8% | 33500 | 33200
5.1.10 | Устройство металлических ограждений с поручнями из поливинилхлорида | мп | SVA | Сварщик / монтажник МК | 0.8 | экспертно (монтаж готовых секций с анкеровкой) | 8.75 | 900 | 1080 | 720 | 864 | 700 | 800 | 2.857% | 8% | равно | равно | 875 | 1000 | 1200 | 1400 | 40% | 38.29% | 1200 | 1400 | 0% | 0% | 40% | 38.29% | 41.67% | 42.86% | 480 | 536
5.1.11 | Устройство металлических ограждений с поручнями из нержавеющей трубы на сварке | мп | SVA | Сварщик / монтажник МК | 1.5 | экспертно (аргоновая сварка нерж., зачистка, полировка) | 4.67 | 900 | 1080 | 1350 | 1620 | 1450 | 1680 | -6.897% | -3.571% | равно | равно | 967 | 1120 | 2500 | 2900 | 46% | 44.14% | 2500 | 2900 | 0% | 0% | 46% | 44.14% | 42% | 42.07% | 1150 | 1280
5.1.12 | Установка ограждения на крыльце и вдоль пандуса из нержавеющий стали на сварке | мп | SVA | Сварщик / монтажник МК | 1.6 | экспертно (аналог 5.1.11) | 4.38 | 900 | 1080 | 1440 | 1728 | 1500 | 1750 | -4% | -1.257% | равно | равно | 938 | 1094 | 2600 | 3000 | 44.62% | 42.4% | 2600 | 3000 | 0% | 0% | 44.62% | 42.4% | 42.31% | 41.67% | 1160 | 1272
5.1.13 | Защита стен и колонн готовыми отбойниками снизу | мп | RAZ | Разнорабочий / демонтажник | 0.35 | экспертно (анкеровка готового отбойника) | 20 | 550 | 660 | 193 | 231 | 260 | 300 | -25.77% | -23% | нормо-часы | нормо-часы | 743 | 857 | 450 | 520 | 57.11% | 55.58% | 450 | 520 | 0% | 0% | 57.11% | 55.58% | 42.22% | 42.31% | 257 | 289
5.1.14 | Защита стен и колонн отбойниками снизу - металлическая нержавеющая труба диаметром 50мм | мп | SVA | Сварщик / монтажник МК | 0.8 | экспертно (кронштейны + сварка нерж. трубы) | 8.75 | 900 | 1080 | 720 | 864 | 640 | 730 | 12.5% | 18.36% | расценка | расценка | 800 | 913 | 1100 | 1250 | 34.55% | 30.88% | 1100 | 1250 | 0% | 0% | 34.55% | 30.88% | 41.82% | 41.6% | 380 | 386
5.1.15 | Устройство ограждений для стен из профильной металлической трубы сечением до 100 мм | мп | SVA | Сварщик / монтажник МК | 1.2 | экспертно (стойки+ригели из профтрубы на сварке, анкеровка) | 5.83 | 900 | 1080 | 1080 | 1296 | 930 | 1070 | 16.13% | 21.12% | расценка | расценка | 775 | 892 | 1600 | 1850 | 32.5% | 29.95% | 1600 | 1850 | 0% | 0% | 32.5% | 29.95% | 41.88% | 42.16% | 520 | 554
5.1.16 | Устройство ограждений из металлической трубы (стойки+поручень - диаметр 50мм; ригель - диаметр 25мм) | мп | SVA | Сварщик / монтажник МК | 1.8 | экспертно (изготовление на месте на сварке, 3 элемента) | 3.89 | 900 | 1080 | 1620 | 1944 | 1350 | 1550 | 20% | 25.42% | расценка | расценка | 750 | 861 | 2300 | 2650 | 29.57% | 26.64% | 2300 | 2650 | 0% | 0% | 29.57% | 26.64% | 41.3% | 41.51% | 680 | 706
5.1.17 | Козырек из проф. листа оцинкованного с устройством металлического каркаса | м2 | SVA | Сварщик / монтажник МК | 1.5 | ЕНиР Е5 + Е7 (каркас ≈20 кг/м2 + профлист) | 4.67 | 900 | 1080 | 1350 | 1620 | 1300 | 1450 | 3.846% | 11.72% | равно | расценка | 867 | 967 | 2200 | 2500 | 38.64% | 35.2% | 2200 | 2500 | 0% | 0% | 38.64% | 35.2% | 40.91% | 42% | 850 | 880
5.1.18 | Козырек из проф. листа оцинкованного по готовому каркасу | м2 | KRO | Кровельщик | 0.3 | ЕНиР Е7 (профлист по каркасу) | 23.33 | 800 | 950 | 240 | 285 | 260 | 300 | -7.692% | -5% | равно | равно | 867 | 1000 | 450 | 520 | 46.67% | 45.19% | 450 | 520 | 0% | 0% | 46.67% | 45.19% | 42.22% | 42.31% | 210 | 235
5.1.19 | Правка и ремонт металлоконструкций с применением сварочных работ | н/ч | SVA | Сварщик / монтажник МК | 1 | нормо-час | 7 | 900 | 1080 | 900 | 1080 | 900 | 1000 | 0% | 8% | равно | равно | 900 | 1000 | 1800 | 2100 | 50% | 48.57% | 1800 | 2100 | 0% | 0% | 50% | 48.57% | 50% | 52.38% | 900 | 1020
5.1.20 | Облицовка ворот/фасадов/стен стальным профилированным листом по готовому каркасу | м2 | FAS | Фасадчик / промальпинист | 0.3 | ЕНиР Е7 / экспертно (профлист по каркасу) | 23.33 | 1100 | 1300 | 330 | 390 | 280 | 320 | 17.86% | 21.88% | расценка | расценка | 933 | 1067 | 480 | 550 | 31.25% | 29.09% | 480 | 550 | 0% | 0% | 31.25% | 29.09% | 41.67% | 41.82% | 150 | 160
5.1.21 | Постановка болтов строительных с гайками и шайбами | шт | SVA | Сварщик / монтажник МК | 0.05 | ЕНиР Е5-1 (постановка болтов) | 140 | 900 | 1080 | 45 | 54 | 35 | 40 | 28.57% | 35% | расценка | расценка | 700 | 800 | 60 | 70 | 25% | 22.86% | 60 | 72 | 0% | 2.857% | 25% | 25% | 41.67% | 44.44% | 15 | 18
5.1.22 | Резка стального профилированного,гладкого и рифленного листа | мп | SVA | Сварщик / монтажник МК | 0.08 | экспертно (резка ножницами/УШМ) | 87.5 | 900 | 1080 | 72 | 86 | 70 | 80 | 2.857% | 7.5% | равно | равно | 875 | 1000 | 120 | 140 | 40% | 38.57% | 120 | 140 | 0% | 0% | 40% | 38.57% | 41.67% | 42.86% | 48 | 54
5.1.23 | Вырезка отверстий в металлоконструкциях при толщине стали до 5 мм | мп | SVA | Сварщик / монтажник МК | 0.25 | ЕНиР Е40 (вырезка УШМ/плазмой t≤5) | 28 | 900 | 1080 | 225 | 270 | 200 | 230 | 12.5% | 17.39% | расценка | расценка | 800 | 920 | 350 | 400 | 35.71% | 32.5% | 350 | 400 | 0% | 0% | 35.71% | 32.5% | 42.86% | 42.5% | 125 | 130
5.1.24 | Масляная окраска металлических поверхностей: стальных балок, труб и т.п., количество окрасок 2 | м2 | OTD | Отделочник (штукатур, маляр, ГКЛ) | 0.25 | ЕНиР Е8-1-15 (окраска МК кистью 2 раза) | 28 | 750 | 900 | 188 | 225 | 170 | 200 | 10.59% | 12.5% | расценка | расценка | 680 | 800 | 300 | 350 | 37.33% | 35.71% | 300 | 350 | 0% | 0% | 37.33% | 35.71% | 43.33% | 42.86% | 112 | 125
5.1.25 | Установка решеток металлических защитных в проемы | м2 | SVA | Сварщик / монтажник МК | 1 | экспертно (установка решётки, анкеровка/сварка) | 7 | 900 | 1080 | 900 | 1080 | 640 | 730 | 40.62% | 47.95% | расценка | расценка | 640 | 730 | 1100 | 1250 | 18.18% | 13.6% | 1200 | 1440 | 9.091% | 15.2% | 25% | 25% | 46.67% | 49.31% | 300 | 360
5.1.N1 | Демонтаж металлоконструкций с резкой | т | SVA | Сварщик / монтажник МК | 18 | ЕНиР Е5 ×0,7 (демонтаж) | 0.39 | 900 | 1080 | 16200 | 19440 | 14500 | 16000 | 11.72% | 21.5% | расценка | расценка | 806 | 889 | 25000 | 28000 | 35.2% | 30.57% | 25000 | 28000 | 0% | 0% | 35.2% | 30.57% | 42% | 42.86% | 8800 | 8560
5.1.N2 | Установка химических анкеров М12–М16 в бетон со сверлением | шт | SVA | Сварщик / монтажник МК | 0.3 | экспертно (сверление + продувка + инъекция) | 23.33 | 900 | 1080 | 270 | 324 | 260 | 300 | 3.846% | 8% | равно | равно | 867 | 1000 | 450 | 520 | 40% | 37.69% | 450 | 520 | 0% | 0% | 40% | 37.69% | 42.22% | 42.31% | 180 | 196
5.1.N3 | Установка отбойника колонн из трубы Ø108 с заполнением бетоном | шт | SVA | Сварщик / монтажник МК | 2 | экспертно | 3.5 | 900 | 1080 | 1800 | 2160 | 1600 | 1850 | 12.5% | 16.76% | расценка | расценка | 800 | 925 | 2800 | 3200 | 35.71% | 32.5% | 2800 | 3200 | 0% | 0% | 35.71% | 32.5% | 42.86% | 42.19% | 1000 | 1040
5.1.N4 | Ручная дуговая сварка, шов катет до 6 мм | мп | SVA | Сварщик / монтажник МК | 0.3 | ЕНиР Е22-1 | 23.33 | 900 | 1080 | 270 | 324 | 230 | 265 | 17.39% | 22.26% | расценка | расценка | 767 | 883 | 400 | 460 | 32.5% | 29.57% | 400 | 460 | 0% | 0% | 32.5% | 29.57% | 42.5% | 42.39% | 130 | 136
5.2 Огнезащита металлоконструкций
5.2.1 | Очистка поверхности щетками перед покраской | м2 | OTD | Отделочник (штукатур, маляр, ГКЛ) | 0.25 | ЕНиР Е8-1 (очистка щётками до ст. 3) | 28 | 750 | 900 | 188 | 225 | 140 | 160 | 34.29% | 40.62% | расценка | расценка | 560 | 640 | 250 | 290 | 24.8% | 22.41% | 251 | 300 | 0.4% | 3.448% | 25.1% | 25% | 44.22% | 46.67% | 63 | 75
5.2.2 | Обеспыливание поверхности перед покраской | м2 | OTD | Отделочник (штукатур, маляр, ГКЛ) | 0.03 | ЕНиР Е8-1 | 233.33 | 750 | 900 | 23 | 27 | 20 | 23 | 15% | 17.39% | расценка | расценка | 667 | 767 | 35 | 40 | 34.29% | 32.5% | 35 | 40 | 0% | 0% | 34.29% | 32.5% | 42.86% | 42.5% | 12 | 13
5.2.3 | Обезжиривание поверхности уйат-спиритом перед покраской | м2 | OTD | Отделочник (штукатур, маляр, ГКЛ) | 0.05 | ЕНиР Е8-1 | 140 | 750 | 900 | 38 | 45 | 35 | 40 | 8.571% | 12.5% | равно | расценка | 700 | 800 | 60 | 70 | 36.67% | 35.71% | 60 | 70 | 0% | 0% | 36.67% | 35.71% | 41.67% | 42.86% | 22 | 25
5.2.4 | Огрунтовка металлических поверхностей за 1 раз грунтовкой | м2 | OTD | Отделочник (штукатур, маляр, ГКЛ) | 0.06 | ЕНиР Е8-1-15 (грунтовка МК) | 116.67 | 750 | 900 | 45 | 54 | 50 | 58 | -10% | -6.897% | равно | равно | 833 | 967 | 90 | 105 | 50% | 48.57% | 90 | 105 | 0% | 0% | 50% | 48.57% | 44.44% | 44.76% | 45 | 51
5.2.5 | Окраска металлических огрунтованных поверхностей эмалью | м2 | OTD | Отделочник (штукатур, маляр, ГКЛ) | 0.07 | ЕНиР Е8-1-15 | 100 | 750 | 900 | 53 | 63 | 60 | 70 | -11.67% | -10% | нормо-часы | равно | 857 | 1000 | 100 | 115 | 47% | 45.22% | 100 | 115 | 0% | 0% | 47% | 45.22% | 40% | 39.13% | 47 | 52
5.2.6 | Огнезащитное покрытие (при толщине покрытия 1,7 мм) метал. огрунтованных поверхностей материалом огнезащитным | м2 | OTD | Отделочник (штукатур, маляр, ГКЛ) | 0.3 | регламент нанесения (3–4 слоя безвоздушным) | 23.33 | 750 | 900 | 225 | 270 | 320 | 380 | -29.69% | -28.95% | нормо-часы | нормо-часы | 1067 | 1267 | 550 | 650 | 59.09% | 58.46% | 550 | 650 | 0% | 0% | 59.09% | 58.46% | 41.82% | 41.54% | 325 | 380
5.2.7 | Огнезащитное покрытие (при толщине покрытия 0,8мм) метал. огрунтованных поверхностей материалом огнезащитным | м2 | OTD | Отделочник (штукатур, маляр, ГКЛ) | 0.15 | регламент нанесения (2 слоя безвоздушным) | 46.67 | 750 | 900 | 113 | 135 | 190 | 230 | -40.53% | -41.3% | нормо-часы | нормо-часы | 1267 | 1533 | 330 | 400 | 65.76% | 66.25% | 330 | 400 | 0% | 0% | 65.76% | 66.25% | 42.42% | 42.5% | 217 | 265
5.2.N1 | Огнезащитное покрытие R90 тонкослойным составом (≈3 мм) | м2 | OTD | Отделочник (штукатур, маляр, ГКЛ) | 0.5 | регламент нанесения (5–6 слоёв) | 14 | 750 | 900 | 375 | 450 | 640 | 750 | -41.41% | -40% | нормо-часы | нормо-часы | 1280 | 1500 | 1100 | 1300 | 65.91% | 65.38% | 1100 | 1300 | 0% | 0% | 65.91% | 65.38% | 41.82% | 42.31% | 725 | 850
5.2.N2 | Абразивоструйная очистка металла до Sa2,5 | м2 | OTD | Отделочник (штукатур, маляр, ГКЛ) | 0.35 | ЕНиР Е8-1 | 20 | 750 | 900 | 263 | 315 | 320 | 380 | -17.81% | -17.11% | нормо-часы | нормо-часы | 914 | 1086 | 550 | 650 | 52.18% | 51.54% | 550 | 650 | 0% | 0% | 52.18% | 51.54% | 41.82% | 41.54% | 287 | 335
5.3 Монолитные железобетонные конструкции
5.3.1 | Устройство перекрытия по профнастилу | м3 | BET | Бетонщик / арматурщик | 4 | ЕНиР Е4-1 (профлист 1,2 + арматура 1,6 + бетон 1,0) | 1.75 | 800 | 950 | 3200 | 3800 | 5200 | 6300 | -38.46% | -39.68% | нормо-часы | нормо-часы | 1300 | 1575 | 9000 | 11000 | 64.44% | 65.45% | 9000 | 11000 | 0% | 0% | 64.44% | 65.45% | 42.22% | 42.73% | 5800 | 7200
5.3.2 | Устройство железобетонных перекрытий по стальным балкам | м3 | BET | Бетонщик / арматурщик | 6 | ЕНиР Е4-1 (подвесная опалубка + арматура + бетон) | 1.17 | 800 | 950 | 4800 | 5700 | 6400 | 7500 | -25% | -24% | нормо-часы | нормо-часы | 1067 | 1250 | 11000 | 13000 | 56.36% | 56.15% | 11000 | 13000 | 0% | 0% | 56.36% | 56.15% | 41.82% | 42.31% | 6200 | 7300
5.3.3 | Устройство пандуса из монолитного железобетона | м3 | BET | Бетонщик / арматурщик | 4.5 | ЕНиР Е4-1 (опалубка + арматура + бетон + затирка) | 1.56 | 800 | 950 | 3600 | 4275 | 4900 | 5800 | -26.53% | -26.29% | нормо-часы | нормо-часы | 1089 | 1289 | 8500 | 10000 | 57.65% | 57.25% | 8500 | 10000 | 0% | 0% | 57.65% | 57.25% | 42.35% | 42% | 4900 | 5725
5.3.4 | Устройство монолитных бетонных прямоугольных приямков под перегрузочные мосты, весы и во входных группах | м3 | BET | Бетонщик / арматурщик | 9 | ЕНиР Е4-1 (тонкие стенки, закладные уголки) | 0.78 | 800 | 950 | 7200 | 8550 | 8100 | 9500 | -11.11% | -10% | нормо-часы | равно | 900 | 1056 | 14000 | 16500 | 48.57% | 48.18% | 14000 | 16500 | 0% | 0% | 48.57% | 48.18% | 42.14% | 42.42% | 6800 | 7950
5.3.N1 | Вязка и установка арматуры монолитных стен и плит | т | BET | Бетонщик / арматурщик | 18 | ЕНиР Е4-1-44 | 0.39 | 800 | 950 | 14400 | 17100 | 9300 | 10500 | 54.84% | 62.86% | расценка | расценка | 517 | 583 | 16000 | 18000 | 10% | 5% | 19200 | 22800 | 20% | 26.67% | 25% | 25% | 51.56% | 53.95% | 4800 | 5700
5.3.N2 | Устройство монолитного фундамента под оборудование (чиллер/конденсатор) | м3 | BET | Бетонщик / арматурщик | 6 | ЕНиР Е4-1 | 1.17 | 800 | 950 | 4800 | 5700 | 5800 | 6900 | -17.24% | -17.39% | нормо-часы | нормо-часы | 967 | 1150 | 10000 | 12000 | 52% | 52.5% | 10000 | 12000 | 0% | 0% | 52% | 52.5% | 42% | 42.5% | 5200 | 6300
5.4 Устройство наружных стен
5.4.1 | Кладка стен из бетонных блоков | м3 | KAM | Каменщик | 3.5 | ЕНиР Е3-6 (кладка из блоков) | 2 | 800 | 950 | 2800 | 3325 | 2000 | 2300 | 40% | 44.57% | расценка | расценка | 571 | 657 | 3500 | 4000 | 20% | 16.88% | 3734 | 4434 | 6.686% | 10.85% | 25.01% | 25.01% | 46.44% | 48.13% | 934 | 1109
5.4.2 | Устройство стен из сэндвич-панелей заводской готовности (под ключ) | м2 | FAS | Фасадчик / промальпинист | 0.7 | ГЭСН 09-04-006 ×0,85 / выработка 10–12 м2/чел-см | 10 | 1100 | 1300 | 770 | 910 | 750 | 840 | 2.667% | 8.333% | равно | равно | 1071 | 1200 | 1300 | 1450 | 40.77% | 37.24% | 1300 | 1450 | 0% | 0% | 40.77% | 37.24% | 42.31% | 42.07% | 530 | 540
5.4.3 | Кладка наружных стен из кирпича | м3 | KAM | Каменщик | 5 | ЕНиР Е3-3 (кладка стен средней сложности) | 1.4 | 800 | 950 | 4000 | 4750 | 3200 | 3700 | 25% | 28.38% | расценка | расценка | 640 | 740 | 5000 | 5800 | 20% | 18.1% | 5334 | 6334 | 6.68% | 9.207% | 25.01% | 25.01% | 40.01% | 41.59% | 1334 | 1584
5.4.4 | Армирование кладки стен | тн | KAM | Каменщик | 20 | ЕНиР Е3 (укладка сеток в швы) | 0.35 | 800 | 950 | 16000 | 19000 | 10500 | 11500 | 52.38% | 65.22% | расценка | расценка | 525 | 575 | 18000 | 20000 | 11.11% | 5% | 21334 | 25334 | 18.52% | 26.67% | 25% | 25% | 50.78% | 54.61% | 5334 | 6334
5.4.5 | Укладка перемычек железобетонных | шт | KAM | Каменщик | 0.6 | ЕНиР Е3-16 (перемычки до 100 кг вручную) | 11.67 | 800 | 950 | 480 | 570 | 400 | 460 | 20% | 23.91% | расценка | расценка | 667 | 767 | 700 | 800 | 31.43% | 28.75% | 700 | 800 | 0% | 0% | 31.43% | 28.75% | 42.86% | 42.5% | 220 | 230
5.4.N1 | Кладка наружных стен из газобетонных блоков толщиной 300–400 мм | м3 | KAM | Каменщик | 3 | ЕНиР Е3-6 | 2.33 | 800 | 950 | 2400 | 2850 | 1850 | 2150 | 29.73% | 32.56% | расценка | расценка | 617 | 717 | 3200 | 3700 | 25% | 22.97% | 3200 | 3800 | 0% | 2.703% | 25% | 25% | 42.19% | 43.42% | 800 | 950
5.4.N2 | Заделка проёмов кирпичом | м3 | KAM | Каменщик | 6 | ЕНиР Е3 / Е20 | 1.17 | 800 | 950 | 4800 | 5700 | 3200 | 3650 | 50% | 56.16% | расценка | расценка | 533 | 608 | 5500 | 6300 | 12.73% | 9.524% | 6400 | 7600 | 16.36% | 20.63% | 25% | 25% | 50% | 51.97% | 1600 | 1900
5.4.N3 | Демонтаж стеновых сэндвич-панелей | м2 | FAS | Фасадчик / промальпинист | 0.4 | экспертно (0,5 от монтажа) | 17.5 | 1100 | 1300 | 440 | 520 | 260 | 300 | 69.23% | 73.33% | расценка | расценка | 650 | 750 | 450 | 520 | 2.222% | 0% | 587 | 694 | 30.44% | 33.46% | 25.04% | 25.07% | 55.71% | 56.77% | 147 | 174
5.5 Отделочные работы по фасаду
5.5.1 | Облицовка профлистом с устройством каркаса | м2 | FAS | Фасадчик / промальпинист | 1 | ЕНиР Е7 + экспертно (каркас из оцинк. профиля + профлист) | 7 | 1100 | 1300 | 1100 | 1300 | 1050 | 1250 | 4.762% | 4% | равно | равно | 1050 | 1250 | 1800 | 2200 | 38.89% | 40.91% | 1800 | 2200 | 0% | 0% | 38.89% | 40.91% | 41.67% | 43.18% | 700 | 900
5.5.2 | Облицовка профлистом по готовому каркасу | м2 | FAS | Фасадчик / промальпинист | 0.3 | ЕНиР Е7 (профлист по каркасу) | 23.33 | 1100 | 1300 | 330 | 390 | 290 | 350 | 13.79% | 11.43% | расценка | расценка | 967 | 1167 | 500 | 600 | 34% | 35% | 500 | 600 | 0% | 0% | 34% | 35% | 42% | 41.67% | 170 | 210
5.5.3 | Отделка фасада композитными материалами в комплексе (раскладка,каркас, пароизоляция, леса) | м2 | FAS | Фасадчик / промальпинист | 2.5 | экспертно (подсистема 0,9 + пароизоляция 0,1 + кассеты 1,2 + леса 0,3) | 2.8 | 1100 | 1300 | 2750 | 3250 | 2300 | 2650 | 19.57% | 22.64% | расценка | расценка | 920 | 1060 | 4000 | 4600 | 31.25% | 29.35% | 4000 | 4600 | 0% | 0% | 31.25% | 29.35% | 42.5% | 42.39% | 1250 | 1350
5.5.4 | Утепление фасада плитами из пенополистирола | м3 | FAS | Фасадчик / промальпинист | 3.5 | ЕНиР Е11 (≈0,35 ч/м2 × 10 м2/м3 при 100 мм) | 2 | 1100 | 1300 | 3850 | 4550 | 2200 | 2500 | 75% | 82% | расценка | расценка | 629 | 714 | 3800 | 4300 | -1.316% | -5.814% | 5134 | 6067 | 35.11% | 41.09% | 25.01% | 25% | 57.15% | 58.79% | 1284 | 1517
5.5.5 | Утепление фасада плитами минераловатными | м3 | FAS | Фасадчик / промальпинист | 4 | ЕНиР Е11 (минплита с дюбелями) | 1.75 | 1100 | 1300 | 4400 | 5200 | 2400 | 2750 | 83.33% | 89.09% | расценка | расценка | 600 | 688 | 4200 | 4800 | -4.762% | -8.333% | 5867 | 6934 | 39.69% | 44.46% | 25% | 25.01% | 59.09% | 60.34% | 1467 | 1734
5.5.6 | Монтаж фриза из стали с полимерным покрытием, с устройством каркаса | м2 | FAS | Фасадчик / промальпинист | 1.3 | экспертно (каркас + кассеты фриза) | 5.38 | 1100 | 1300 | 1430 | 1690 | 1270 | 1450 | 12.6% | 16.55% | расценка | расценка | 977 | 1115 | 2200 | 2500 | 35% | 32.4% | 2200 | 2500 | 0% | 0% | 35% | 32.4% | 42.27% | 42% | 770 | 810
5.5.7 | Герметизация межпанельных швов силиконовым герметиком | мп | FAS | Фасадчик / промальпинист | 0.08 | ЕНиР Е11 (герметизация швов) | 87.5 | 1100 | 1300 | 88 | 104 | 115 | 140 | -23.48% | -25.71% | нормо-часы | нормо-часы | 1438 | 1750 | 200 | 240 | 56% | 56.67% | 200 | 240 | 0% | 0% | 56% | 56.67% | 42.5% | 41.67% | 112 | 136
5.5.8 | Наружная облицовка поверхности стен сайдингом металлическим с полимерным покрытием с устройством металлического каркаса и теплоизоляционного слоя | м2 | FAS | Фасадчик / промальпинист | 1.3 | экспертно (каркас 0,6 + утеплитель 0,3 + сайдинг 0,4) | 5.38 | 1100 | 1300 | 1430 | 1690 | 1150 | 1320 | 24.35% | 28.03% | расценка | расценка | 885 | 1015 | 2000 | 2300 | 28.5% | 26.52% | 2000 | 2300 | 0% | 0% | 28.5% | 26.52% | 42.5% | 42.61% | 570 | 610
5.5.9 | Отделка фасада металлокассетами | м2 | FAS | Фасадчик / промальпинист | 0.7 | экспертно (облицовка по готовой подсистеме) | 10 | 1100 | 1300 | 770 | 910 | 580 | 670 | 32.76% | 35.82% | расценка | расценка | 829 | 957 | 1000 | 1150 | 23% | 20.87% | 1027 | 1214 | 2.7% | 5.565% | 25.02% | 25.04% | 43.52% | 44.81% | 257 | 304
5.5.10 | Отделка фасада линеарными панелями | м2 | FAS | Фасадчик / промальпинист | 0.6 | экспертно (облицовка по готовой подсистеме) | 11.67 | 1100 | 1300 | 660 | 780 | 520 | 600 | 26.92% | 30% | расценка | расценка | 867 | 1000 | 900 | 1050 | 26.67% | 25.71% | 900 | 1050 | 0% | 0% | 26.67% | 25.71% | 42.22% | 42.86% | 240 | 270
5.5.11 | Монтаж навесного вентфасада с облицовкой керамогранитом размером 60*60 | м2 | FAS | Фасадчик / промальпинист | 2 | экспертно (подсистема 0,9 + керамогранит 1,1) | 3.5 | 1100 | 1300 | 2200 | 2600 | 1900 | 2200 | 15.79% | 18.18% | расценка | расценка | 950 | 1100 | 3300 | 3800 | 33.33% | 31.58% | 3300 | 3800 | 0% | 0% | 33.33% | 31.58% | 42.42% | 42.11% | 1100 | 1200
5.5.12 | Монтаж навесного вентфасада с облицовкой керамогранитом размером 30*30 | м2 | FAS | Фасадчик / промальпинист | 2.4 | экспертно (мелкий формат: +20 % кляммеров) | 2.92 | 1100 | 1300 | 2640 | 3120 | 2250 | 2600 | 17.33% | 20% | расценка | расценка | 938 | 1083 | 3900 | 4500 | 32.31% | 30.67% | 3900 | 4500 | 0% | 0% | 32.31% | 30.67% | 42.31% | 42.22% | 1260 | 1380
5.5.13 | Наружная облицовка по бетонной поверхности керамическими отдельными плитками на цементном растворе стен | м2 | PLI | Плиточник / укладчик полов | 1.3 | ЕНиР Е8-1 (облицовка плиткой на растворе) | 5.38 | 900 | 1080 | 1170 | 1404 | 1050 | 1200 | 11.43% | 17% | расценка | расценка | 808 | 923 | 1800 | 2100 | 35% | 33.14% | 1800 | 2100 | 0% | 0% | 35% | 33.14% | 41.67% | 42.86% | 630 | 696
5.5.14 | Покрытие поверхностей стен грунтовкой за 2 раза | м2 | OTD | Отделочник (штукатур, маляр, ГКЛ) | 0.04 | ЕНиР Е8-1 (грунтовка 2 раза) | 175 | 750 | 900 | 30 | 36 | 40 | 46 | -25% | -21.74% | нормо-часы | нормо-часы | 1000 | 1150 | 70 | 80 | 57.14% | 55% | 70 | 80 | 0% | 0% | 57.14% | 55% | 42.86% | 42.5% | 40 | 44
5.5.15 | Штукатурка стен фасадов декоративным раствором улучшенная | м2 | OTD | Отделочник (штукатур, маляр, ГКЛ) | 0.5 | ЕНиР Е8-1-2 (декоративная штукатурка) | 14 | 750 | 900 | 375 | 450 | 380 | 430 | -1.316% | 4.651% | равно | равно | 760 | 860 | 650 | 750 | 42.31% | 40% | 650 | 750 | 0% | 0% | 42.31% | 40% | 41.54% | 42.67% | 275 | 300
5.5.16 | Сплошное выравнивание штукатурки гладких фасадов (толщина до 10 мм) | м2 | OTD | Отделочник (штукатур, маляр, ГКЛ) | 0.45 | ЕНиР Е8-1-2 (выравнивание до 10 мм) | 15.56 | 750 | 900 | 338 | 405 | 260 | 300 | 30% | 35% | расценка | расценка | 578 | 667 | 450 | 520 | 24.89% | 22.12% | 451 | 540 | 0.2222% | 3.846% | 25.06% | 25% | 42.35% | 44.44% | 113 | 135
5.5.17 | Сплошная шпатлевка стен гладких фасадов | м2 | OTD | Отделочник (штукатур, маляр, ГКЛ) | 0.3 | ЕНиР Е8-1 | 23.33 | 750 | 900 | 225 | 270 | 200 | 230 | 12.5% | 17.39% | расценка | расценка | 667 | 767 | 350 | 400 | 35.71% | 32.5% | 350 | 400 | 0% | 0% | 35.71% | 32.5% | 42.86% | 42.5% | 125 | 130
5.5.18 | Окраска стен фасадов акриловыми составами с лесов вручную по подготовленной поверхности за два раза | м2 | OTD | Отделочник (штукатур, маляр, ГКЛ) | 0.2 | ЕНиР Е8-1-15 (окраска фасада 2 раза) | 35 | 750 | 900 | 150 | 180 | 190 | 220 | -21.05% | -18.18% | нормо-часы | нормо-часы | 950 | 1100 | 330 | 380 | 54.55% | 52.63% | 330 | 380 | 0% | 0% | 54.55% | 52.63% | 42.42% | 42.11% | 180 | 200
5.5.19 | Облицовка наружных стен керамическим лицевым кирпичем (толщина 120 мм) | м2 | KAM | Каменщик | 1.6 | ЕНиР Е3-3 (облицовка в 1/2 кирпича) | 4.38 | 800 | 950 | 1280 | 1520 | 1050 | 1200 | 21.9% | 26.67% | расценка | расценка | 656 | 750 | 1800 | 2100 | 28.89% | 27.62% | 1800 | 2100 | 0% | 0% | 28.89% | 27.62% | 41.67% | 42.86% | 520 | 580
5.5.20 | Покрытие стен грунтовкой глубокого проникновения в один слой | м2 | OTD | Отделочник (штукатур, маляр, ГКЛ) | 0.02 | ЕНиР Е8-1 | 350 | 750 | 900 | 15 | 18 | 22 | 25 | -31.82% | -28% | нормо-часы | нормо-часы | 1100 | 1250 | 40 | 46 | 62.5% | 60.87% | 40 | 46 | 0% | 0% | 62.5% | 60.87% | 45% | 45.65% | 25 | 28
5.5.N1 | Монтаж подсистемы навесного вентфасада (оцинкованная сталь) | м2 | FAS | Фасадчик / промальпинист | 0.9 | экспертно | 7.78 | 1100 | 1300 | 990 | 1170 | 750 | 870 | 32% | 34.48% | расценка | расценка | 833 | 967 | 1300 | 1500 | 23.85% | 22% | 1320 | 1560 | 1.538% | 4% | 25% | 25% | 43.18% | 44.23% | 330 | 390
5.5.N2 | Монтаж утеплителя НВФ из минплит в 2 слоя с ветрозащитой и дюбелями | м2 | FAS | Фасадчик / промальпинист | 0.3 | ЕНиР Е11 | 23.33 | 1100 | 1300 | 330 | 390 | 230 | 265 | 43.48% | 47.17% | расценка | расценка | 767 | 883 | 400 | 460 | 17.5% | 15.22% | 440 | 520 | 10% | 13.04% | 25% | 25% | 47.73% | 49.04% | 110 | 130
5.5.N3 | Монтаж отливов и откосов из оцинкованной стали | мп | FAS | Фасадчик / промальпинист | 0.4 | ЕНиР Е7 | 17.5 | 1100 | 1300 | 440 | 520 | 320 | 370 | 37.5% | 40.54% | расценка | расценка | 800 | 925 | 550 | 650 | 20% | 20% | 587 | 694 | 6.727% | 6.769% | 25.04% | 25.07% | 45.49% | 46.69% | 147 | 174
5.5.N4 | Армирование фасада стеклосеткой с базовым слоем | м2 | OTD | Отделочник (штукатур, маляр, ГКЛ) | 0.3 | ЕНиР Е8-1 | 23.33 | 750 | 900 | 225 | 270 | 160 | 190 | 40.62% | 42.11% | расценка | расценка | 533 | 633 | 280 | 330 | 19.64% | 18.18% | 300 | 360 | 7.143% | 9.091% | 25% | 25% | 46.67% | 47.22% | 75 | 90
5.6 Ремонтные работы по фасаду
5.6.1 | Замена элементов облицовки вентилируемого фасада без замены каркаса: керамогранитных плит, количество плит в одном месте свыше 5 шт | м2 | FAS | Фасадчик / промальпинист | 1.2 | экспертно (снятие + установка плит на кляммеры) | 5.83 | 1100 | 1300 | 1320 | 1560 | 870 | 1000 | 51.72% | 56% | расценка | расценка | 725 | 833 | 1500 | 1750 | 12% | 10.86% | 1760 | 2080 | 17.33% | 18.86% | 25% | 25% | 50.57% | 51.92% | 440 | 520
5.6.2 | Замена элементов облицовки вентилируемого фасада без замены каркаса: керамогранитных плит, количество плит в одном месте до 5 шт | м2 | FAS | Фасадчик / промальпинист | 2 | экспертно (точечная замена до 5 плит) | 3.5 | 1100 | 1300 | 2200 | 2600 | 1450 | 1680 | 51.72% | 54.76% | расценка | расценка | 725 | 840 | 2500 | 2900 | 12% | 10.34% | 2934 | 3467 | 17.36% | 19.55% | 25.02% | 25.01% | 50.58% | 51.54% | 734 | 867
5.6.3 | Правка направляющих подвесной фасадной системы (Металлокассеты,Керамогранита,Композитных панелей) | м2 | FAS | Фасадчик / промальпинист | 0.6 | экспертно | 11.67 | 1100 | 1300 | 660 | 780 | 400 | 460 | 65% | 69.57% | расценка | расценка | 667 | 767 | 700 | 800 | 5.714% | 2.5% | 880 | 1040 | 25.71% | 30% | 25% | 25% | 54.55% | 55.77% | 220 | 260
5.6.4 | Замена плитки "Керамогранит" на вентфасаде | м2 | FAS | Фасадчик / промальпинист | 1.2 | экспертно (аналог 5.6.1) | 5.83 | 1100 | 1300 | 1320 | 1560 | 870 | 1000 | 51.72% | 56% | расценка | расценка | 725 | 833 | 1500 | 1750 | 12% | 10.86% | 1760 | 2080 | 17.33% | 18.86% | 25% | 25% | 50.57% | 51.92% | 440 | 520
5.6.5 | Замена поврежденных сэндвич-панелей | м2 | FAS | Фасадчик / промальпинист | 1.5 | экспертно (демонтаж 0,5 + монтаж 0,7 + доборы 0,3) | 4.67 | 1100 | 1300 | 1650 | 1950 | 1450 | 1680 | 13.79% | 16.07% | расценка | расценка | 967 | 1120 | 2500 | 2900 | 34% | 32.76% | 2500 | 2900 | 0% | 0% | 34% | 32.76% | 42% | 42.07% | 850 | 950
5.6.6 | Монатж упорного резинового бампера | шт | PSM | Механик ПС / подъёмников / прессов / доков | 0.8 | экспертно (сверление + анкеровка 4–6 анкеров) | 8.75 | 1500 | 1800 | 1200 | 1440 | 640 | 730 | 87.5% | 97.26% | расценка | расценка | 800 | 913 | 1100 | 1250 | -9.091% | -15.2% | 1600 | 1920 | 45.45% | 53.6% | 25% | 25% | 60% | 61.98% | 400 | 480
5.6.7 | Ремонт штукатурки гладких фасадов (отбивка и выравнивание местами) | м2 | OTD | Отделочник (штукатур, маляр, ГКЛ) | 1 | ЕНиР Е20-1 (отбивка + оштукатуривание местами) | 7 | 750 | 900 | 750 | 900 | 640 | 750 | 17.19% | 20% | расценка | расценка | 640 | 750 | 1100 | 1300 | 31.82% | 30.77% | 1100 | 1300 | 0% | 0% | 31.82% | 30.77% | 41.82% | 42.31% | 350 | 400
5.6.N1 | Герметизация швов сэндвич-панелей с удалением старого герметика (промальп) | мп | FAS | Фасадчик / промальпинист | 0.2 | ЕНиР Е11 | 35 | 1100 | 1300 | 220 | 260 | 200 | 240 | 10% | 8.333% | равно | равно | 1000 | 1200 | 350 | 420 | 37.14% | 38.1% | 350 | 420 | 0% | 0% | 37.14% | 38.1% | 42.86% | 42.86% | 130 | 160
5.6.N2 | Замена нащельников и фасонных элементов фасада | мп | FAS | Фасадчик / промальпинист | 0.3 | экспертно | 23.33 | 1100 | 1300 | 330 | 390 | 230 | 265 | 43.48% | 47.17% | расценка | расценка | 767 | 883 | 400 | 460 | 17.5% | 15.22% | 440 | 520 | 10% | 13.04% | 25% | 25% | 47.73% | 49.04% | 110 | 130
6.1 Устройство кровли
6.1.1 | Герметизация швов примыканий битумно-каучуковым герметиком | мп | KRO | Кровельщик | 0.08 | ЕНиР Е7 (герметизация швов) | 87.5 | 800 | 950 | 64 | 76 | 85 | 100 | -24.71% | -24% | нормо-часы | нормо-часы | 1063 | 1250 | 150 | 175 | 57.33% | 56.57% | 150 | 175 | 0% | 0% | 57.33% | 56.57% | 43.33% | 42.86% | 86 | 99
6.1.2 | Заполнение гофров профнастила керамзитобетоном на высоту волны | м3 | KRO | Кровельщик | 6 | экспертно (подача и укладка вручную в гофры) | 1.17 | 800 | 950 | 4800 | 5700 | 3800 | 4400 | 26.32% | 29.55% | расценка | расценка | 633 | 733 | 6500 | 7500 | 26.15% | 24% | 6500 | 7600 | 0% | 1.333% | 26.15% | 25% | 41.54% | 42.11% | 1700 | 1900
6.1.3 | Монтаж кровельного покрытия из профилированного листа по готовому основанию | м2 | KRO | Кровельщик | 0.25 | ЕНиР Е7 (профлист по готовому основанию) | 28 | 800 | 950 | 200 | 238 | 200 | 230 | 0% | 3.478% | равно | равно | 800 | 920 | 350 | 400 | 42.86% | 40.5% | 350 | 400 | 0% | 0% | 42.86% | 40.5% | 42.86% | 42.5% | 150 | 162
6.1.4 | Настил из сотового поликарбоната | м2 | KRO | Кровельщик | 0.4 | экспертно (поликарбонат по готовому каркасу) | 17.5 | 800 | 950 | 320 | 380 | 290 | 350 | 10.34% | 8.571% | расценка | равно | 725 | 875 | 500 | 600 | 36% | 36.67% | 500 | 600 | 0% | 0% | 36% | 36.67% | 42% | 41.67% | 180 | 220
6.1.5 | Обрешетка кровельная из досок и брусков с прозорами | м2 | KRO | Кровельщик | 0.15 | ЕНиР Е7 (обрешётка) | 46.67 | 800 | 950 | 120 | 143 | 100 | 115 | 20% | 24.35% | расценка | расценка | 667 | 767 | 170 | 200 | 29.41% | 28.5% | 170 | 200 | 0% | 0% | 29.41% | 28.5% | 41.18% | 42.5% | 50 | 57
6.1.6 | Огрунтовка основания праймером | м2 | KRO | Кровельщик | 0.02 | ЕНиР Е7 (огрунтовка праймером) | 350 | 800 | 950 | 16 | 19 | 22 | 26 | -27.27% | -26.92% | нормо-часы | нормо-часы | 1100 | 1300 | 40 | 45 | 60% | 57.78% | 40 | 45 | 0% | 0% | 60% | 57.78% | 45% | 42.22% | 24 | 26
6.1.7 | Ремонт наплавляемой кровли отдельными местами с демонтажем старого ковра, частичным ремонтом стяжки и устройством 1 слоя рулонной кровли | м2 | KRO | Кровельщик | 0.6 | ЕНиР Е7 + Е20 (вскрытие, стяжка местами, 1 слой) | 11.67 | 800 | 950 | 480 | 570 | 430 | 520 | 11.63% | 9.615% | расценка | равно | 717 | 867 | 750 | 900 | 36% | 36.67% | 750 | 900 | 0% | 0% | 36% | 36.67% | 42.67% | 42.22% | 270 | 330
6.1.8 | Ремонт наплавляемой кровли отдельными местами с демонтажем старого ковра, частичным ремонтом стяжки и устройством 2 слоев рулонной кровли | м2 | KRO | Кровельщик | 0.85 | ЕНиР Е7 + Е20 (то же, 2 слоя) | 8.24 | 800 | 950 | 680 | 808 | 600 | 720 | 13.33% | 12.22% | расценка | расценка | 706 | 847 | 1050 | 1250 | 35.24% | 35.36% | 1050 | 1250 | 0% | 0% | 35.24% | 35.36% | 42.86% | 42.4% | 370 | 442
6.1.9 | Ремонт цементной стяжки отдельными местами 0,25м2 толщиной 50 мм | место | KRO | Кровельщик | 0.6 | ЕНиР Е20 (разборка + новая стяжка 0,25 м2) | 11.67 | 800 | 950 | 480 | 570 | 370 | 430 | 29.73% | 32.56% | расценка | расценка | 617 | 717 | 650 | 750 | 26.15% | 24% | 650 | 760 | 0% | 1.333% | 26.15% | 25% | 43.08% | 43.42% | 170 | 190
6.1.10 | Устр-во плоских однослойных кровель из ПВХ мембран по утеплителю или разделительному слою с несущим основанием из бетона, со сваркой стыков | м2 | KRO | Кровельщик | 0.15 | ЕНиР Е7 (мембрана с мех. креплением в бетон) | 46.67 | 800 | 950 | 120 | 143 | 260 | 300 | -53.85% | -52.33% | нормо-часы | нормо-часы | 1733 | 2000 | 450 | 520 | 73.33% | 72.5% | 450 | 520 | 0% | 0% | 73.33% | 72.5% | 42.22% | 42.31% | 330 | 377
6.1.11 | Устройство выравнивающих стяжек цементно-песчаных толщиной 15 мм | м2 | KRO | Кровельщик | 0.2 | ЕНиР Е7 (стяжка 15 мм) | 35 | 800 | 950 | 160 | 190 | 170 | 200 | -5.882% | -5% | равно | равно | 850 | 1000 | 300 | 350 | 46.67% | 45.71% | 300 | 350 | 0% | 0% | 46.67% | 45.71% | 43.33% | 42.86% | 140 | 160
6.1.12 | Устройство выравнивающих стяжек. На каждые 5 мм изменения толщины стяжки добавлять или исключать | м2 | KRO | Кровельщик | 0.02 | ЕНиР Е7 (добавка на 5 мм) | 350 | 800 | 950 | 16 | 19 | 14 | 16 | 14.29% | 18.75% | расценка | расценка | 700 | 800 | 25 | 29 | 36% | 34.48% | 25 | 29 | 0% | 0% | 36% | 34.48% | 44% | 44.83% | 9 | 10
6.1.13 | Устройство дополнительного слоя мягкой кровли поверх существующего. | м2 | KRO | Кровельщик | 0.12 | ЕНиР Е7 (наплавление 1 слоя) | 58.33 | 800 | 950 | 96 | 114 | 170 | 200 | -43.53% | -43% | нормо-часы | нормо-часы | 1417 | 1667 | 300 | 350 | 68% | 67.43% | 300 | 350 | 0% | 0% | 68% | 67.43% | 43.33% | 42.86% | 204 | 236
6.1.14 | Устройство мастичной кровли с 2-х слойным покрытием (с подготовкой основания) | м2 | KRO | Кровельщик | 0.25 | ЕНиР Е7 (мастика 2 слоя) | 28 | 800 | 950 | 200 | 238 | 230 | 270 | -13.04% | -11.85% | нормо-часы | нормо-часы | 920 | 1080 | 400 | 470 | 50% | 49.36% | 400 | 470 | 0% | 0% | 50% | 49.36% | 42.5% | 42.55% | 200 | 232
6.1.15 | Устройство мелких покрытий (брандмауэры, парапеты, свесы и т.п.) из листовой оцинкованной стали | м2 | KRO | Кровельщик | 0.8 | ЕНиР Е7 (мелкие покрытия из оцинковки) | 8.75 | 800 | 950 | 640 | 760 | 400 | 460 | 60% | 65.22% | расценка | расценка | 500 | 575 | 700 | 800 | 8.571% | 5% | 854 | 1014 | 22% | 26.75% | 25.06% | 25.05% | 53.16% | 54.64% | 214 | 254
6.1.16 | Устройство наплавляемой кровли в 2 слоя рулонных материалов | м2 | KRO | Кровельщик | 0.2 | ЕНиР Е7 (наплавляемая 2 слоя) | 35 | 800 | 950 | 160 | 190 | 260 | 300 | -38.46% | -36.67% | нормо-часы | нормо-часы | 1300 | 1500 | 450 | 520 | 64.44% | 63.46% | 450 | 520 | 0% | 0% | 64.44% | 63.46% | 42.22% | 42.31% | 290 | 330
6.1.17 | Устройство пароизоляции кровли прокладной в один слой | м2 | KRO | Кровельщик | 0.03 | ЕНиР Е7 (прокладная пароизоляция) | 233.33 | 800 | 950 | 24 | 29 | 30 | 35 | -20% | -17.14% | нормо-часы | нормо-часы | 1000 | 1167 | 50 | 60 | 52% | 51.67% | 50 | 60 | 0% | 0% | 52% | 51.67% | 40% | 41.67% | 26 | 31
6.1.18 | Устройство плоских однослойных кровель из ПВХ мембран по готовому основанию кроме бетонного со сваркой стыков | м2 | KRO | Кровельщик | 0.12 | ЕНиР Е7 (мембрана по готовому основанию) | 58.33 | 800 | 950 | 96 | 114 | 230 | 265 | -58.26% | -56.98% | нормо-часы | нормо-часы | 1917 | 2208 | 400 | 460 | 76% | 75.22% | 400 | 460 | 0% | 0% | 76% | 75.22% | 42.5% | 42.39% | 304 | 346
6.1.19 | Устройство покрытий кровли из листовой стали | м2 | KRO | Кровельщик | 0.8 | ЕНиР Е7 (стальная фальцевая кровля) | 8.75 | 800 | 950 | 640 | 760 | 460 | 550 | 39.13% | 38.18% | расценка | расценка | 575 | 688 | 800 | 950 | 20% | 20% | 854 | 1014 | 6.75% | 6.737% | 25.06% | 25.05% | 46.14% | 45.76% | 214 | 254
6.1.20 | Устройство примыканий из ПВХ мембран к стенам и парапетам высотой до 450 мм с одним фартуком | мп | KRO | Кровельщик | 0.5 | ЕНиР Е7 (примыкания ПВХ с фартуком) | 14 | 800 | 950 | 400 | 475 | 370 | 430 | 8.108% | 10.47% | равно | расценка | 740 | 860 | 650 | 750 | 38.46% | 36.67% | 650 | 750 | 0% | 0% | 38.46% | 36.67% | 43.08% | 42.67% | 250 | 275
6.1.21 | Устройство примыканий кровель из наплавляемых материалов к стенам и парапетам высотой более 600 мм с одним фартуком | мп | KRO | Кровельщик | 0.6 | ЕНиР Е7 (примыкания наплавляемые >600 с фартуком) | 11.67 | 800 | 950 | 480 | 570 | 460 | 530 | 4.348% | 7.547% | равно | равно | 767 | 883 | 800 | 920 | 40% | 38.04% | 800 | 920 | 0% | 0% | 40% | 38.04% | 42.5% | 42.39% | 320 | 350
6.1.22 | Устройство примыканий кровель из наплавляемых материалов к стенам и парапетам высотой до 600 мм без фартуков | мп | KRO | Кровельщик | 0.45 | ЕНиР Е7 (примыкания до 600 без фартука) | 15.56 | 800 | 950 | 360 | 428 | 350 | 400 | 2.857% | 7% | равно | равно | 778 | 889 | 600 | 700 | 40% | 38.86% | 600 | 700 | 0% | 0% | 40% | 38.86% | 41.67% | 42.86% | 240 | 272
6.1.23 | Устройство примыканий рулонных и мастичных кровель к стенам и парапетам высотой более 600 мм с одним фартуком | мп | KRO | Кровельщик | 0.55 | ЕНиР Е7 | 12.73 | 800 | 950 | 440 | 523 | 430 | 500 | 2.326% | 4.6% | равно | равно | 782 | 909 | 750 | 860 | 41.33% | 39.19% | 750 | 860 | 0% | 0% | 41.33% | 39.19% | 42.67% | 41.86% | 310 | 337
6.1.24 | Устройство примыканий рулонных и мастичных кровель к стенам и парапетам высотой до 600 мм без фартуков | мп | KRO | Кровельщик | 0.4 | ЕНиР Е7 | 17.5 | 800 | 950 | 320 | 380 | 320 | 370 | 0% | 2.703% | равно | равно | 800 | 925 | 550 | 630 | 41.82% | 39.68% | 550 | 630 | 0% | 0% | 41.82% | 39.68% | 41.82% | 41.27% | 230 | 250
6.1.25 | Устройство теплоизоляции из керамзита с проливкой цементным молочком | м3 | KRO | Кровельщик | 2.5 | ЕНиР Е7 (засыпка керамзита + проливка) | 2.8 | 800 | 950 | 2000 | 2375 | 1270 | 1500 | 57.48% | 58.33% | расценка | расценка | 508 | 600 | 2200 | 2600 | 9.091% | 8.654% | 2667 | 3167 | 21.23% | 21.81% | 25.01% | 25.01% | 52.38% | 52.64% | 667 | 792
6.1.26 | Утепление покрытий плитами из пенопласта полистирольного на битумной мастике в один слой | м3 | KRO | Кровельщик | 2 | ЕНиР Е7 (≈20 м2/м3 при 50 мм × 0,1 ч/м2) | 3.5 | 800 | 950 | 1600 | 1900 | 1500 | 1750 | 6.667% | 8.571% | равно | равно | 750 | 875 | 2600 | 3000 | 38.46% | 36.67% | 2600 | 3000 | 0% | 0% | 38.46% | 36.67% | 42.31% | 41.67% | 1000 | 1100
6.1.27 | Утепление покрытий плитами толщиной 50 мм из минеральной ваты на битумной мастике НА КАЖДЫЙ ПОСЛЕДУЮЩИЙ ДОБАВЛЯТЬ | м2 | KRO | Кровельщик | 0.07 | ЕНиР Е7 (каждый следующий слой) | 100 | 800 | 950 | 56 | 67 | 65 | 75 | -13.85% | -10.67% | нормо-часы | нормо-часы | 929 | 1071 | 110 | 130 | 49.09% | 48.46% | 110 | 130 | 0% | 0% | 49.09% | 48.46% | 40.91% | 42.31% | 54 | 63
6.1.28 | Утепление покрытий плитами толщиной 50 мм из минеральной ваты на битумной мастике в один слой | м2 | KRO | Кровельщик | 0.09 | ЕНиР Е7 (минплита на мастике 1 слой) | 77.78 | 800 | 950 | 72 | 86 | 80 | 92 | -10% | -6.522% | равно | равно | 889 | 1022 | 140 | 160 | 48.57% | 46.25% | 140 | 160 | 0% | 0% | 48.57% | 46.25% | 42.86% | 42.5% | 68 | 74
6.1.29 | Утепление покрытий плитами толщиной 50 мм из пенопласта НАСУХО | м2 | KRO | Кровельщик | 0.04 | ЕНиР Е7 (утеплитель насухо) | 175 | 800 | 950 | 32 | 38 | 45 | 52 | -28.89% | -26.92% | нормо-часы | нормо-часы | 1125 | 1300 | 80 | 95 | 60% | 60% | 80 | 95 | 0% | 0% | 60% | 60% | 43.75% | 45.26% | 48 | 57
6.1.N1 | Демонтаж рулонной кровли в 1–3 слоя | м2 | KRO | Кровельщик | 0.15 | ЕНиР Е7 / Е20 | 46.67 | 800 | 950 | 120 | 143 | 100 | 125 | 20% | 14.4% | расценка | расценка | 667 | 833 | 180 | 220 | 33.33% | 35% | 180 | 220 | 0% | 0% | 33.33% | 35% | 44.44% | 43.18% | 60 | 77
6.1.N2 | Демонтаж цементно-песчаной стяжки до 50 мм | м2 | KRO | Кровельщик | 0.4 | ЕНиР Е20 | 17.5 | 800 | 950 | 320 | 380 | 200 | 230 | 60% | 65.22% | расценка | расценка | 500 | 575 | 350 | 400 | 8.571% | 5% | 427 | 507 | 22% | 26.75% | 25.06% | 25.05% | 53.16% | 54.64% | 107 | 127
6.1.N3 | Ремонт ПВХ-мембраны заплатами отдельными местами | м2 | KRO | Кровельщик | 0.4 | экспертно | 17.5 | 800 | 950 | 320 | 380 | 260 | 300 | 23.08% | 26.67% | расценка | расценка | 650 | 750 | 450 | 520 | 28.89% | 26.92% | 450 | 520 | 0% | 0% | 28.89% | 26.92% | 42.22% | 42.31% | 130 | 140
6.1.N4 | Укладка утеплителя (минплита/PIR) насухо под мембрану с механическим креплением | м2 | KRO | Кровельщик | 0.06 | ЕНиР Е7 | 116.67 | 800 | 950 | 48 | 57 | 70 | 80 | -31.43% | -28.75% | нормо-часы | нормо-часы | 1167 | 1333 | 120 | 140 | 60% | 59.29% | 120 | 140 | 0% | 0% | 60% | 59.29% | 41.67% | 42.86% | 72 | 83
6.1.N5 | Устройство наплавляемой пароизоляции | м2 | KRO | Кровельщик | 0.08 | ЕНиР Е7 | 87.5 | 800 | 950 | 64 | 76 | 130 | 150 | -50.77% | -49.33% | нормо-часы | нормо-часы | 1625 | 1875 | 220 | 260 | 70.91% | 70.77% | 220 | 260 | 0% | 0% | 70.91% | 70.77% | 40.91% | 42.31% | 156 | 184
6.1.N6 | Установка кровельных аэраторов | шт | KRO | Кровельщик | 0.8 | ЕНиР Е7 | 8.75 | 800 | 950 | 640 | 760 | 700 | 800 | -8.571% | -5% | равно | равно | 875 | 1000 | 1200 | 1400 | 46.67% | 45.71% | 1200 | 1400 | 0% | 0% | 46.67% | 45.71% | 41.67% | 42.86% | 560 | 640
6.1.N7 | Устройство разуклонки из клиновидного утеплителя | м2 | KRO | Кровельщик | 0.1 | ЕНиР Е7 | 70 | 800 | 950 | 80 | 95 | 115 | 130 | -30.43% | -26.92% | нормо-часы | нормо-часы | 1150 | 1300 | 200 | 230 | 60% | 58.7% | 200 | 230 | 0% | 0% | 60% | 58.7% | 42.5% | 43.48% | 120 | 135
6.1.N8 | Очистка плоской кровли от снега и наледи | м2 | KRO | Кровельщик | 0.04 | экспертно | 175 | 800 | 950 | 32 | 38 | 30 | 35 | 6.667% | 8.571% | равно | равно | 750 | 875 | 50 | 60 | 36% | 36.67% | 50 | 60 | 0% | 0% | 36% | 36.67% | 40% | 41.67% | 18 | 22
6.1.N9 | Устройство разделительного слоя из геотекстиля | м2 | KRO | Кровельщик | 0.01 | ЕНиР Е7 | 700 | 800 | 950 | 8 | 10 | 17 | 20 | -52.94% | -50% | нормо-часы | нормо-часы | 1700 | 2000 | 30 | 35 | 73.33% | 71.43% | 30 | 35 | 0% | 0% | 73.33% | 71.43% | 43.33% | 42.86% | 22 | 25
6.1.N10 | Установка снегозадержателей | мп | KRO | Кровельщик | 0.4 | ЕНиР Е7 | 17.5 | 800 | 950 | 320 | 380 | 320 | 370 | 0% | 2.703% | равно | равно | 800 | 925 | 550 | 630 | 41.82% | 39.68% | 550 | 630 | 0% | 0% | 41.82% | 39.68% | 41.82% | 41.27% | 230 | 250
6.2 Установка наружного водостока
6.2.1 | Механическая прочистка ливневой канализации | стояк | SAN | Сантехник | 1.5 | НВ ТО (прочистка стояка внутреннего водостока машиной) | 4.67 | 850 | 1020 | 1275 | 1530 | 2000 | 2300 | -36.25% | -33.48% | нормо-часы | нормо-часы | 1333 | 1533 | 3500 | 4000 | 63.57% | 61.75% | 3500 | 4000 | 0% | 0% | 63.57% | 61.75% | 42.86% | 42.5% | 2225 | 2470
6.2.2 | Ремонт воронок ливневой канализации, без установки ливневой решетки | шт | KRO | Кровельщик | 1.2 | экспертно (разборка, герметизация фланца, сборка) | 5.83 | 800 | 950 | 960 | 1140 | 1050 | 1200 | -8.571% | -5% | равно | равно | 875 | 1000 | 1800 | 2100 | 46.67% | 45.71% | 1800 | 2100 | 0% | 0% | 46.67% | 45.71% | 41.67% | 42.86% | 840 | 960
6.2.3 | Установка воронок кровельных сливных | шт | KRO | Кровельщик | 2.5 | ЕНиР Е7 (врезка воронки с усилением ковра) | 2.8 | 800 | 950 | 2000 | 2375 | 2000 | 2300 | 0% | 3.261% | равно | равно | 800 | 920 | 3500 | 4000 | 42.86% | 40.62% | 3500 | 4000 | 0% | 0% | 42.86% | 40.62% | 42.86% | 42.5% | 1500 | 1625
6.2.4 | Устройсво желобов настенных | мп | KRO | Кровельщик | 0.4 | ЕНиР Е7 (желоба настенные) | 17.5 | 800 | 950 | 320 | 380 | 320 | 370 | 0% | 2.703% | равно | равно | 800 | 925 | 550 | 650 | 41.82% | 41.54% | 550 | 650 | 0% | 0% | 41.82% | 41.54% | 41.82% | 43.08% | 230 | 270
6.2.5 | Устройство металлической водосточной системы | мп | KRO | Кровельщик | 0.5 | ЕНиР Е7 (водосточная система, высота до 6 м) | 14 | 800 | 950 | 400 | 475 | 400 | 460 | 0% | 3.261% | равно | равно | 800 | 920 | 700 | 800 | 42.86% | 40.62% | 700 | 800 | 0% | 0% | 42.86% | 40.62% | 42.86% | 42.5% | 300 | 325
6.2.6 | Устройство ПВХ водосточной системы | мп | KRO | Кровельщик | 0.4 | ЕНиР Е7 (ПВХ водосток) | 17.5 | 800 | 950 | 320 | 380 | 350 | 400 | -8.571% | -5% | равно | равно | 875 | 1000 | 600 | 700 | 46.67% | 45.71% | 600 | 700 | 0% | 0% | 46.67% | 45.71% | 41.67% | 42.86% | 280 | 320
6.2.7 | Устройство решетки ливнестока | м2 | BLG | Дорожный рабочий / благоустройство | 0.5 | экспертно (установка решётки в лоток/приямок) | 14 | 650 | 780 | 325 | 390 | 350 | 400 | -7.143% | -2.5% | равно | равно | 700 | 800 | 600 | 700 | 45.83% | 44.29% | 600 | 700 | 0% | 0% | 45.83% | 44.29% | 41.67% | 42.86% | 275 | 310
6.2.N1 | Установка парапетной воронки (скапера) с примыканием | шт | KRO | Кровельщик | 2.5 | ЕНиР Е7 | 2.8 | 800 | 950 | 2000 | 2375 | 2000 | 2300 | 0% | 3.261% | равно | равно | 800 | 920 | 3500 | 4000 | 42.86% | 40.62% | 3500 | 4000 | 0% | 0% | 42.86% | 40.62% | 42.86% | 42.5% | 1500 | 1625
6.2.N2 | Монтаж греющего кабеля в водостоках и воронках | мп | ELM | Электромонтажник | 0.25 | ЕНиР Е23 / экспертно | 28 | 850 | 1020 | 213 | 255 | 260 | 300 | -18.08% | -15% | нормо-часы | нормо-часы | 1040 | 1200 | 450 | 520 | 52.67% | 50.96% | 450 | 520 | 0% | 0% | 52.67% | 50.96% | 42.22% | 42.31% | 237 | 265
6.2.N3 | Прочистка кровельных воронок и лотков от мусора | шт | KRO | Кровельщик | 0.3 | НВ ТО кровли | 23.33 | 800 | 950 | 240 | 285 | 230 | 265 | 4.348% | 7.547% | равно | равно | 767 | 883 | 400 | 460 | 40% | 38.04% | 400 | 460 | 0% | 0% | 40% | 38.04% | 42.5% | 42.39% | 160 | 175
6.3 Устройство каркаса из металлоконструкций под рекламу и оборудование
6.3.1 | Установка метал. рам под конденсаторы для холодильного оборудования, под рекламу, под фонари дымоудаления | тн | SVA | Сварщик / монтажник МК | 70 | ЕНиР Е40 + Е5-1 (изготовление и монтаж рам на кровле) | 0.1 | 900 | 1080 | 63000 | 75600 | 55000 | 63000 | 14.55% | 20% | расценка | расценка | 786 | 900 | 95000 | 110000 | 33.68% | 31.27% | 95000 | 110000 | 0% | 0% | 33.68% | 31.27% | 42.11% | 42.73% | 32000 | 34400
6.3.2 | Монтаж площадок с настилом и ограждением из листовой, рифленой, просечной и круглой стали | тн | SVA | Сварщик / монтажник МК | 40 | ЕНиР Е5-1 (только монтаж площадок) | 0.18 | 900 | 1080 | 36000 | 43200 | 32000 | 36500 | 12.5% | 18.36% | расценка | расценка | 800 | 913 | 55000 | 63000 | 34.55% | 31.43% | 55000 | 63000 | 0% | 0% | 34.55% | 31.43% | 41.82% | 42.06% | 19000 | 19800
6.3.N1 | Устройство проходного элемента мембраны вокруг опоры оборудования | шт | KRO | Кровельщик | 0.6 | ЕНиР Е7 | 11.67 | 800 | 950 | 480 | 570 | 520 | 600 | -7.692% | -5% | равно | равно | 867 | 1000 | 900 | 1050 | 46.67% | 45.71% | 900 | 1050 | 0% | 0% | 46.67% | 45.71% | 42.22% | 42.86% | 420 | 480
7.1 Основание пола
7.1.1 | Герметизация швов силиконовым герметиком | мп | PLI | Плиточник / укладчик полов | 0.08 | ЕНиР Е8-1-? / экспертно (герметизация швов пистолетом) | 87.5 | 900 | 1080 | 72 | 86 | 110 | 125 | -34.55% | -31.2% | нормо-часы | нормо-часы | 1375 | 1563 | 180 | 210 | 60% | 59.05% | 180 | 210 | 0% | 0% | 60% | 59.05% | 38.89% | 40.48% | 108 | 124
7.1.2 | Армирование сеткой основания | м2 | BET | Бетонщик / арматурщик | 0.12 | ЕНиР Е19-? (укладка сеток) ×экспертно | 58.33 | 800 | 950 | 96 | 114 | 90 | 105 | 6.667% | 8.571% | равно | равно | 750 | 875 | 150 | 180 | 36% | 36.67% | 150 | 180 | 0% | 0% | 36% | 36.67% | 40% | 41.67% | 54 | 66
7.1.3 | Грунтовка поверхности пола в один слой | м2 | PLI | Плиточник / укладчик полов | 0.03 | ЕНиР Е8-1-15 (огрунтовка) | 233.33 | 900 | 1080 | 27 | 32 | 35 | 42 | -22.86% | -23.81% | нормо-часы | нормо-часы | 1167 | 1400 | 60 | 70 | 55% | 54.29% | 60 | 70 | 0% | 0% | 55% | 54.29% | 41.67% | 40% | 33 | 38
7.1.4 | Устройство стяжек бетонных. На каждые 5 мм изменения толщины стяжки добавлять или исключать | м2 | BET | Бетонщик / арматурщик | 0.04 | ГЭСН 11-01-011-02 ×0,85 | 175 | 800 | 950 | 32 | 38 | 28 | 33 | 14.29% | 15.15% | расценка | расценка | 700 | 825 | 45 | 55 | 28.89% | 30.91% | 45 | 55 | 0% | 0% | 28.89% | 30.91% | 37.78% | 40% | 13 | 17
7.1.5 | Устройство стяжек цементных. На каждые 5 мм изменения толщины стяжки добавлять или исключать | м2 | BET | Бетонщик / арматурщик | 0.04 | ГЭСН 11-01-011-04 ×0,85 | 175 | 800 | 950 | 32 | 38 | 28 | 33 | 14.29% | 15.15% | расценка | расценка | 700 | 825 | 45 | 55 | 28.89% | 30.91% | 45 | 55 | 0% | 0% | 28.89% | 30.91% | 37.78% | 40% | 13 | 17
7.1.6 | Устройство монолитной бетонной плиты | м3 | BET | Бетонщик / арматурщик | 4.5 | ЕНиР Е4-1-49 + Е4-1-46 (бетонирование, армирование, затирка) | 1.56 | 800 | 950 | 3600 | 4275 | 3500 | 4100 | 2.857% | 4.268% | равно | равно | 778 | 911 | 5500 | 6500 | 34.55% | 34.23% | 5500 | 6500 | 0% | 0% | 34.55% | 34.23% | 36.36% | 36.92% | 1900 | 2225
7.1.7 | Устройство напольного основания из звукоизоляционных плит | м3 | PLI | Плиточник / укладчик полов | 3 | экспертно (укладка плит насухо 0,12 ч/м2 × 25 м2/м3) | 2.33 | 900 | 1080 | 2700 | 3240 | 3000 | 3500 | -10% | -7.429% | равно | равно | 1000 | 1167 | 5000 | 5800 | 46% | 44.14% | 5000 | 5800 | 0% | 0% | 46% | 44.14% | 40% | 39.66% | 2300 | 2560
7.1.8 | Устройство напольной гидроизоляции обмазочной в один слой из сухой смеси с ее приготовлением | м2 | PLI | Плиточник / укладчик полов | 0.15 | ЕНиР Е11-? / ГЭСН 11-01-004 ×0,85 | 46.67 | 900 | 1080 | 135 | 162 | 180 | 210 | -25% | -22.86% | нормо-часы | нормо-часы | 1200 | 1400 | 300 | 350 | 55% | 53.71% | 300 | 350 | 0% | 0% | 55% | 53.71% | 40% | 40% | 165 | 188
7.1.9 | Устройство напольной гидроизоляции обмазочной из сухой смеси с ее приготовлением - добавляется на каждый последующий слой | м2 | PLI | Плиточник / укладчик полов | 0.1 | ГЭСН 11-01-004 доб. слой ×0,85 | 70 | 900 | 1080 | 90 | 108 | 90 | 105 | 0% | 2.857% | равно | равно | 900 | 1050 | 150 | 175 | 40% | 38.29% | 150 | 175 | 0% | 0% | 40% | 38.29% | 40% | 40% | 60 | 67
7.1.10 | Устройство напольной гидроизоляции обмазочной в один слой из мастики полиуретановой в два слоя | м2 | PLI | Плиточник / укладчик полов | 0.2 | ГЭСН 11-01-004 ×0,85 (2 слоя мастики) | 35 | 900 | 1080 | 180 | 216 | 230 | 265 | -21.74% | -18.49% | нормо-часы | нормо-часы | 1150 | 1325 | 380 | 440 | 52.63% | 50.91% | 380 | 440 | 0% | 0% | 52.63% | 50.91% | 39.47% | 39.77% | 200 | 224
7.1.11 | Устройство напольной гидроизоляции оклеечной в два слоя | м2 | KRO | Кровельщик | 0.35 | ЕНиР Е11-? (оклеечная гидроизоляция 2 слоя) | 20 | 800 | 950 | 280 | 333 | 270 | 310 | 3.704% | 7.419% | равно | равно | 771 | 886 | 450 | 520 | 37.78% | 35.96% | 450 | 520 | 0% | 0% | 37.78% | 35.96% | 40% | 40.38% | 170 | 187
7.1.12 | Устройство напольной тепло- и звукоизоляции сплошной из плит или матов минераловатных или стекловолокнистых | м3 | PLI | Плиточник / укладчик полов | 1.2 | ЕНиР Е11-? (укладка плит насухо, 10 м2/м3 при 100 мм) | 5.83 | 900 | 1080 | 1080 | 1296 | 800 | 920 | 35% | 40.87% | расценка | расценка | 667 | 767 | 1300 | 1500 | 16.92% | 13.6% | 1440 | 1728 | 10.77% | 15.2% | 25% | 25% | 44.44% | 46.76% | 360 | 432
7.1.13 | Устройство основания из песчано-гравийной смеси толщиной 10 см | м2 | ZEM | Землекоп / рабочий земляных работ | 0.25 | ЕНиР Е2-1-? (подсыпка ПГС с уплотнением слоями) | 28 | 550 | 660 | 138 | 165 | 120 | 140 | 15% | 17.86% | расценка | расценка | 480 | 560 | 200 | 230 | 31% | 28.26% | 200 | 230 | 0% | 0% | 31% | 28.26% | 40% | 39.13% | 62 | 65
7.1.14 | Устройство подстилающих слоев щебеночных | м3 | ZEM | Землекоп / рабочий земляных работ | 2.2 | ЕНиР Е19-? / Е2-1-? (щебеночная подготовка, ручная) | 3.18 | 550 | 660 | 1210 | 1452 | 850 | 980 | 42.35% | 48.16% | расценка | расценка | 386 | 445 | 1400 | 1600 | 13.57% | 9.25% | 1614 | 1936 | 15.29% | 21% | 25.03% | 25% | 47.34% | 49.38% | 404 | 484
7.1.15 | Устройство стяжек бетонных толщиной 20 мм | м2 | BET | Бетонщик / арматурщик | 0.3 | ЕНиР Е19-17 (стяжки цементные) | 23.33 | 800 | 950 | 240 | 285 | 280 | 330 | -14.29% | -13.64% | нормо-часы | нормо-часы | 933 | 1100 | 450 | 550 | 46.67% | 48.18% | 450 | 550 | 0% | 0% | 46.67% | 48.18% | 37.78% | 40% | 210 | 265
7.1.16 | Устройство стяжек из выравнивающей полимерцементной смеси толщиной 5 мм | м2 | PLI | Плиточник / укладчик полов | 0.15 | ГЭСН 11-01-011 ×0,85 (самонивелир) | 46.67 | 900 | 1080 | 135 | 162 | 230 | 270 | -41.3% | -40% | нормо-часы | нормо-часы | 1533 | 1800 | 380 | 450 | 64.47% | 64% | 380 | 450 | 0% | 0% | 64.47% | 64% | 39.47% | 40% | 245 | 288
7.1.17 | Устройство стяжек на каждый последующий слой толщиной 1 мм добавлять к расценке из выравнивающей полимерцементной смеси | м2 | PLI | Плиточник / укладчик полов | 0.01 | ГЭСН 11-01-011 доб. 1 мм ×0,85 | 700 | 900 | 1080 | 9 | 11 | 9 | 11 | 0% | 0% | равно | равно | 900 | 1100 | 15 | 18 | 40% | 38.89% | 15 | 18 | 0% | 0% | 40% | 38.89% | 40% | 38.89% | 6 | 7
7.1.18 | Устройство стяжек цементных толщиной 20 мм | м2 | BET | Бетонщик / арматурщик | 0.3 | ЕНиР Е19-17 (стяжки цементные) | 23.33 | 800 | 950 | 240 | 285 | 280 | 330 | -14.29% | -13.64% | нормо-часы | нормо-часы | 933 | 1100 | 450 | 550 | 46.67% | 48.18% | 450 | 550 | 0% | 0% | 46.67% | 48.18% | 37.78% | 40% | 210 | 265
7.1.N1 | Демонтаж цементно-песчаной стяжки толщиной до 50 мм | м2 | RAZ | Разнорабочий / демонтажник | 0.6 | ГЭСНр 57-? ×0,85 | 11.67 | 550 | 660 | 330 | 396 | 240 | 280 | 37.5% | 41.43% | расценка | расценка | 400 | 467 | 400 | 470 | 17.5% | 15.74% | 440 | 528 | 10% | 12.34% | 25% | 25% | 45.45% | 46.97% | 110 | 132
7.1.N2 | Шлифовка бетонного основания с обеспыливанием (подготовка под покрытие) | м2 | BET | Бетонщик / арматурщик | 0.1 | экспертно | 70 | 800 | 950 | 80 | 95 | 150 | 175 | -46.67% | -45.71% | нормо-часы | нормо-часы | 1500 | 1750 | 250 | 290 | 68% | 67.24% | 250 | 290 | 0% | 0% | 68% | 67.24% | 40% | 39.66% | 170 | 195
7.1.N3 | Ремонт трещин в бетонном основании (расшивка, обеспыливание, заполнение ремсоставом) | мп | BET | Бетонщик / арматурщик | 0.3 | экспертно | 23.33 | 800 | 950 | 240 | 285 | 240 | 280 | 0% | 1.786% | равно | равно | 800 | 933 | 400 | 470 | 40% | 39.36% | 400 | 470 | 0% | 0% | 40% | 39.36% | 40% | 40.43% | 160 | 185
7.1.N4 | Устройство полусухой механизированной стяжки толщиной до 50 мм с армированием фиброй | м2 | BET | Бетонщик / арматурщик | 0.25 | ГЭСН 11-01-011 ×0,85 | 28 | 800 | 950 | 200 | 238 | 360 | 420 | -44.44% | -43.33% | нормо-часы | нормо-часы | 1440 | 1680 | 600 | 700 | 66.67% | 66% | 600 | 700 | 0% | 0% | 66.67% | 66% | 40% | 40% | 400 | 462
7.1.N5 | Устройство разделительного слоя из полиэтиленовой плёнки под стяжку | м2 | BET | Бетонщик / арматурщик | 0.03 | ЕНиР Е11-? | 233.33 | 800 | 950 | 24 | 29 | 30 | 35 | -20% | -17.14% | нормо-часы | нормо-часы | 1000 | 1167 | 50 | 60 | 52% | 51.67% | 50 | 60 | 0% | 0% | 52% | 51.67% | 40% | 41.67% | 26 | 31
7.2 Покрытие пола
7.2.1 | Замена напольной штучной плитки 30х30см | шт | PLI | Плиточник / укладчик полов | 0.6 | экспертно (демонтаж 1 плитки, очистка, укладка, затирка) | 11.67 | 900 | 1080 | 540 | 648 | 300 | 350 | 80% | 85.14% | расценка | расценка | 500 | 583 | 500 | 600 | -8% | -8% | 720 | 864 | 44% | 44% | 25% | 25% | 58.33% | 59.49% | 180 | 216
7.2.2 | Замена напольной штучной плитки 40х40см | шт | PLI | Плиточник / укладчик полов | 0.7 | экспертно (аналог 7.2.1) | 10 | 900 | 1080 | 630 | 756 | 360 | 420 | 75% | 80% | расценка | расценка | 514 | 600 | 600 | 700 | -5% | -8% | 840 | 1008 | 40% | 44% | 25% | 25% | 57.14% | 58.33% | 210 | 252
7.2.3 | Замена напольной штучной плитки 60х60см | шт | PLI | Плиточник / укладчик полов | 0.9 | экспертно (аналог 7.2.1) | 7.78 | 900 | 1080 | 810 | 972 | 480 | 570 | 68.75% | 70.53% | расценка | расценка | 533 | 633 | 800 | 950 | -1.25% | -2.316% | 1080 | 1296 | 35% | 36.42% | 25% | 25% | 55.56% | 56.02% | 270 | 324
7.2.4 | Затирка швов между плитками ранее облицованных поверхностей с применением сухой смеси | м2 | PLI | Плиточник / укладчик полов | 0.25 | ЕНиР Е8-? (расшивка и затирка швов) | 28 | 900 | 1080 | 225 | 270 | 210 | 240 | 7.143% | 12.5% | равно | расценка | 840 | 960 | 350 | 400 | 35.71% | 32.5% | 350 | 400 | 0% | 0% | 35.71% | 32.5% | 40% | 40% | 125 | 130
7.2.5 | Монтаж алюминиевого порога | мп | PLI | Плиточник / укладчик полов | 0.25 | экспертно | 28 | 900 | 1080 | 225 | 270 | 210 | 240 | 7.143% | 12.5% | равно | расценка | 840 | 960 | 350 | 400 | 35.71% | 32.5% | 350 | 400 | 0% | 0% | 35.71% | 32.5% | 40% | 40% | 125 | 130
7.2.6 | Монтаж антискользящих планок на саморезах | мп | PLI | Плиточник / укладчик полов | 0.2 | экспертно | 35 | 900 | 1080 | 180 | 216 | 170 | 195 | 5.882% | 10.77% | равно | расценка | 850 | 975 | 280 | 320 | 35.71% | 32.5% | 280 | 320 | 0% | 0% | 35.71% | 32.5% | 39.29% | 39.06% | 100 | 104
7.2.7 | Монтаж антискользящих планок самоклеящихся | мп | PLI | Плиточник / укладчик полов | 0.05 | экспертно | 140 | 900 | 1080 | 45 | 54 | 55 | 60 | -18.18% | -10% | нормо-часы | равно | 1100 | 1200 | 90 | 100 | 50% | 46% | 90 | 100 | 0% | 0% | 50% | 46% | 38.89% | 40% | 45 | 46
7.2.8 | Монтаж противоскользящих планок на лестнице | мп | PLI | Плиточник / укладчик полов | 0.25 | экспертно | 28 | 900 | 1080 | 225 | 270 | 190 | 220 | 18.42% | 22.73% | расценка | расценка | 760 | 880 | 320 | 370 | 29.69% | 27.03% | 320 | 370 | 0% | 0% | 29.69% | 27.03% | 40.62% | 40.54% | 95 | 100
7.2.9 | Нарезка швов в бетоне с заполнением швов герметиком при устройстве бетонных полов | мп | BET | Бетонщик / арматурщик | 0.15 | ГЭСН 06-01-? нарезка швов ×0,85 + герметизация | 46.67 | 800 | 950 | 120 | 143 | 220 | 260 | -45.45% | -45% | нормо-часы | нормо-часы | 1467 | 1733 | 380 | 450 | 68.42% | 68.22% | 380 | 450 | 0% | 0% | 68.42% | 68.22% | 42.11% | 42.22% | 260 | 307
7.2.10 | Облицовка ступеней керамогранитом с огрунтовкой основания и затиркой швов на клее из цементных сухих смесей | м2 | PLI | Плиточник / укладчик полов | 2 | ЕНиР Е19-? (облицовка ступеней плитками) | 3.5 | 900 | 1080 | 1800 | 2160 | 1600 | 1850 | 12.5% | 16.76% | расценка | расценка | 800 | 925 | 2600 | 3000 | 30.77% | 28% | 2600 | 3000 | 0% | 0% | 30.77% | 28% | 38.46% | 38.33% | 800 | 840
7.2.11 | Противоскользящая самоклеящаяся резиновая полоса для ступеней | мп | PLI | Плиточник / укладчик полов | 0.05 | экспертно | 140 | 900 | 1080 | 45 | 54 | 55 | 60 | -18.18% | -10% | нормо-часы | равно | 1100 | 1200 | 90 | 100 | 50% | 46% | 90 | 100 | 0% | 0% | 50% | 46% | 38.89% | 40% | 45 | 46
7.2.12 | Установка напольного резинового ринго-мата | м2 | PLI | Плиточник / укладчик полов | 0.15 | экспертно | 46.67 | 900 | 1080 | 135 | 162 | 120 | 140 | 12.5% | 15.71% | расценка | расценка | 800 | 933 | 200 | 230 | 32.5% | 29.57% | 200 | 230 | 0% | 0% | 32.5% | 29.57% | 40% | 39.13% | 65 | 68
7.2.13 | Устройство грязезащитных напольных покрытий (резиновый коврик типа «Волна», либо «Сити») в один уровень с полом | м2 | PLI | Плиточник / укладчик полов | 0.4 | экспертно | 17.5 | 900 | 1080 | 360 | 432 | 270 | 310 | 33.33% | 39.35% | расценка | расценка | 675 | 775 | 450 | 520 | 20% | 16.92% | 480 | 576 | 6.667% | 10.77% | 25% | 25% | 43.75% | 46.18% | 120 | 144
7.2.14 | Устройство деформационного шва | мп | BET | Бетонщик / арматурщик | 0.4 | ГЭСН 11-01-? ×0,85 (деформационный профиль) | 17.5 | 800 | 950 | 320 | 380 | 330 | 390 | -3.03% | -2.564% | равно | равно | 825 | 975 | 550 | 650 | 41.82% | 41.54% | 550 | 650 | 0% | 0% | 41.82% | 41.54% | 40% | 40% | 230 | 270
7.2.15 | Устройство наливных полов полимерных толщиной до 15 мм | м2 | PLI | Плиточник / укладчик полов | 0.35 | ГЭСН 11-01-? полимерные полы ×0,85 | 20 | 900 | 1080 | 315 | 378 | 400 | 460 | -21.25% | -17.83% | нормо-часы | нормо-часы | 1143 | 1314 | 650 | 750 | 51.54% | 49.6% | 650 | 750 | 0% | 0% | 51.54% | 49.6% | 38.46% | 38.67% | 335 | 372
7.2.16 | Устройство наливных полов финишных быстротвердеющих толщиной до 5 мм | м2 | PLI | Плиточник / укладчик полов | 0.15 | ГЭСН 11-01-011 ×0,85 | 46.67 | 900 | 1080 | 135 | 162 | 230 | 270 | -41.3% | -40% | нормо-часы | нормо-часы | 1533 | 1800 | 380 | 450 | 64.47% | 64% | 380 | 450 | 0% | 0% | 64.47% | 64% | 39.47% | 40% | 245 | 288
7.2.17 | Устройство напольного покрытия из ламината | м2 | PLI | Плиточник / укладчик полов | 0.25 | экспертно (укладка ламината с подложкой) | 28 | 900 | 1080 | 225 | 270 | 230 | 270 | -2.174% | 0% | равно | равно | 920 | 1080 | 380 | 450 | 40.79% | 40% | 380 | 450 | 0% | 0% | 40.79% | 40% | 39.47% | 40% | 155 | 180
7.2.18 | Устройство напольного покрытия из рифленного алюминия толщиной до 2мм | м2 | PLI | Плиточник / укладчик полов | 0.5 | экспертно | 14 | 900 | 1080 | 450 | 540 | 400 | 460 | 12.5% | 17.39% | расценка | расценка | 800 | 920 | 650 | 750 | 30.77% | 28% | 650 | 750 | 0% | 0% | 30.77% | 28% | 38.46% | 38.67% | 200 | 210
7.2.19 | Устройство напольного покрытия из рифленного железа толщиной до 4мм | м2 | SVA | Сварщик / монтажник МК | 0.8 | ЕНиР Е5-? / экспертно (раскрой, крепление/сварка) | 8.75 | 900 | 1080 | 720 | 864 | 550 | 640 | 30.91% | 35% | расценка | расценка | 688 | 800 | 900 | 1050 | 20% | 17.71% | 960 | 1152 | 6.667% | 9.714% | 25% | 25% | 42.71% | 44.44% | 240 | 288
7.2.20 | Устройство напольных покрытий из линолеума насухо | м2 | PLI | Плиточник / укладчик полов | 0.12 | ЕНиР Е19-? (линолеум насухо) | 58.33 | 900 | 1080 | 108 | 130 | 130 | 150 | -16.92% | -13.33% | нормо-часы | нормо-часы | 1083 | 1250 | 220 | 260 | 50.91% | 50% | 220 | 260 | 0% | 0% | 50.91% | 50% | 40.91% | 42.31% | 112 | 130
7.2.21 | Устройство напольных покрытий из линолеума на клее | м2 | PLI | Плиточник / укладчик полов | 0.25 | ЕНиР Е19-? (линолеум на клее со сваркой швов) | 28 | 900 | 1080 | 225 | 270 | 230 | 270 | -2.174% | 0% | равно | равно | 920 | 1080 | 380 | 450 | 40.79% | 40% | 380 | 450 | 0% | 0% | 40.79% | 40% | 39.47% | 40% | 155 | 180
7.2.22 | Устройство напольных покрытий наливных на эпоксидной смоле толщиной до 15 мм | м2 | PLI | Плиточник / укладчик полов | 0.45 | ГЭСН 11-01-? ×0,85 | 15.56 | 900 | 1080 | 405 | 486 | 450 | 520 | -10% | -6.538% | равно | равно | 1000 | 1156 | 750 | 870 | 46% | 44.14% | 750 | 870 | 0% | 0% | 46% | 44.14% | 40% | 40.23% | 345 | 384
7.2.23 | Устройство подкрытий подступенков из гранитных плит | мп | PLI | Плиточник / укладчик полов | 0.6 | экспертно (аналог 7.2.26) | 11.67 | 900 | 1080 | 540 | 648 | 550 | 640 | -1.818% | 1.25% | равно | равно | 917 | 1067 | 900 | 1050 | 40% | 38.29% | 900 | 1050 | 0% | 0% | 40% | 38.29% | 38.89% | 39.05% | 360 | 402
7.2.24 | Устройство покрытий пола из модульных поливинилхоридных плит раазмером 500х500х7 мм | м2 | PLI | Плиточник / укладчик полов | 0.15 | экспертно (замковые модули) | 46.67 | 900 | 1080 | 135 | 162 | 250 | 300 | -46% | -46% | нормо-часы | нормо-часы | 1667 | 2000 | 420 | 500 | 67.86% | 67.6% | 420 | 500 | 0% | 0% | 67.86% | 67.6% | 40.48% | 40% | 285 | 338
7.2.25 | Устройство покрытий пола из плит керамической плитки/керамогранита с огрунтовкой основания и затиркой швов на клее из цементных сухих смесей | м2 | PLI | Плиточник / укладчик полов | 1.5 | ЕНиР Е19-? (покрытия из плиток на клею) + затирка | 4.67 | 900 | 1080 | 1350 | 1620 | 1000 | 1150 | 35% | 40.87% | расценка | расценка | 667 | 767 | 1600 | 1900 | 15.62% | 14.74% | 1800 | 2160 | 12.5% | 13.68% | 25% | 25% | 44.44% | 46.76% | 450 | 540
7.2.26 | Устройство покрытий ступеней из гранитных плит | мп | PLI | Плиточник / укладчик полов | 1.5 | экспертно (ступень+подступенок) | 4.67 | 900 | 1080 | 1350 | 1620 | 1500 | 1750 | -10% | -7.429% | равно | равно | 1000 | 1167 | 2400 | 2800 | 43.75% | 42.14% | 2400 | 2800 | 0% | 0% | 43.75% | 42.14% | 37.5% | 37.5% | 1050 | 1180
7.2.27 | Устройство полов бетонных толщиной 100 мм | м2 | BET | Бетонщик / арматурщик | 0.45 | ЕНиР Е19-? / Е4-1-49 (бетонирование + заглаживание) | 15.56 | 800 | 950 | 360 | 428 | 370 | 430 | -2.703% | -0.4651% | равно | равно | 822 | 956 | 600 | 700 | 40% | 38.86% | 600 | 700 | 0% | 0% | 40% | 38.86% | 38.33% | 38.57% | 240 | 272
7.2.28 | Устройство полов бетонных толщиной 150 мм | м2 | BET | Бетонщик / арматурщик | 0.52 | ЕНиР Е4-1-49 | 13.46 | 800 | 950 | 416 | 494 | 400 | 470 | 4% | 5.106% | равно | равно | 769 | 904 | 660 | 770 | 36.97% | 35.84% | 660 | 770 | 0% | 0% | 36.97% | 35.84% | 39.39% | 38.96% | 244 | 276
7.2.29 | Устройство полов бетонных толщиной 200 мм | м2 | BET | Бетонщик / арматурщик | 0.6 | ЕНиР Е4-1-49 | 11.67 | 800 | 950 | 480 | 570 | 440 | 510 | 9.091% | 11.76% | равно | расценка | 733 | 850 | 720 | 840 | 33.33% | 32.14% | 720 | 840 | 0% | 0% | 33.33% | 32.14% | 38.89% | 39.29% | 240 | 270
7.2.30 | Устройство полов бетонных толщиной 250 мм | м2 | BET | Бетонщик / арматурщик | 0.68 | ЕНиР Е4-1-49 | 10.29 | 800 | 950 | 544 | 646 | 480 | 560 | 13.33% | 15.36% | расценка | расценка | 706 | 824 | 780 | 910 | 30.26% | 29.01% | 780 | 910 | 0% | 0% | 30.26% | 29.01% | 38.46% | 38.46% | 236 | 264
7.2.31 | Устройство полов бетонных, влагостойких с упрочнением верхнего слоя цементно-кварцевыми смесями с обеспыливающей пропиткой | м2 | BET | Бетонщик / арматурщик | 0.55 | ЕНиР Е4-1-49 + топпинг | 12.73 | 800 | 950 | 440 | 523 | 460 | 530 | -4.348% | -1.321% | равно | равно | 836 | 964 | 750 | 870 | 41.33% | 39.89% | 750 | 870 | 0% | 0% | 41.33% | 39.89% | 38.67% | 39.08% | 310 | 347
7.2.32 | Нанесение сплошных линий ,ширина линии 100мм,желтого /белого/оранжевого/синего/зеленого/красного цвета(с учетом материала) | мп | OTD | Отделочник (штукатур, маляр, ГКЛ) | 0.06 | экспертно | 116.67 | 750 | 900 | 45 | 54 | 70 | 80 | -35.71% | -32.5% | нормо-часы | нормо-часы | 1167 | 1333 | 150 | 180 | 70% | 70% | 150 | 180 | 0% | 0% | 70% | 70% | 53.33% | 55.56% | 105 | 126
7.2.N1 | Демонтаж напольной керамической плитки / керамогранита | м2 | RAZ | Разнорабочий / демонтажник | 0.5 | ГЭСНр 57-? ×0,85 | 14 | 550 | 660 | 275 | 330 | 210 | 240 | 30.95% | 37.5% | расценка | расценка | 420 | 480 | 350 | 400 | 21.43% | 17.5% | 367 | 440 | 4.857% | 10% | 25.07% | 25% | 42.78% | 45.45% | 92 | 110
7.2.N2 | Демонтаж линолеума / ковролина / ПВХ-плитки | м2 | RAZ | Разнорабочий / демонтажник | 0.08 | ГЭСНр 57-? ×0,85 | 87.5 | 550 | 660 | 44 | 53 | 50 | 55 | -12% | -3.636% | нормо-часы | равно | 625 | 688 | 80 | 95 | 45% | 44.21% | 80 | 95 | 0% | 0% | 45% | 44.21% | 37.5% | 42.11% | 36 | 42
7.2.N3 | Устройство покрытия из ковровой плитки на фиксаторе | м2 | PLI | Плиточник / укладчик полов | 0.15 | экспертно | 46.67 | 900 | 1080 | 135 | 162 | 180 | 210 | -25% | -22.86% | нормо-часы | нормо-часы | 1200 | 1400 | 300 | 350 | 55% | 53.71% | 300 | 350 | 0% | 0% | 55% | 53.71% | 40% | 40% | 165 | 188
7.2.N4 | Горячая сварка швов коммерческого линолеума | мп | PLI | Плиточник / укладчик полов | 0.05 | экспертно | 140 | 900 | 1080 | 45 | 54 | 90 | 105 | -50% | -48.57% | нормо-часы | нормо-часы | 1800 | 2100 | 150 | 180 | 70% | 70% | 150 | 180 | 0% | 0% | 70% | 70% | 40% | 41.67% | 105 | 126
7.2.N5 | Устройство тонкослойного эпоксидного (окрасочного) покрытия пола в 2 слоя | м2 | PLI | Плиточник / укладчик полов | 0.15 | экспертно | 46.67 | 900 | 1080 | 135 | 162 | 210 | 240 | -35.71% | -32.5% | нормо-часы | нормо-часы | 1400 | 1600 | 350 | 400 | 61.43% | 59.5% | 350 | 400 | 0% | 0% | 61.43% | 59.5% | 40% | 40% | 215 | 238
7.2.N6 | Шлифовка и полировка бетонного пола с уплотняющей пропиткой | м2 | BET | Бетонщик / арматурщик | 0.2 | экспертно | 35 | 800 | 950 | 160 | 190 | 300 | 350 | -46.67% | -45.71% | нормо-часы | нормо-часы | 1500 | 1750 | 500 | 580 | 68% | 67.24% | 500 | 580 | 0% | 0% | 68% | 67.24% | 40% | 39.66% | 340 | 390
7.2.N7 | Обеспыливающая пропитка бетонного пола в 2 слоя | м2 | BET | Бетонщик / арматурщик | 0.04 | экспертно | 175 | 800 | 950 | 32 | 38 | 50 | 55 | -36% | -30.91% | нормо-часы | нормо-часы | 1250 | 1375 | 80 | 95 | 60% | 60% | 80 | 95 | 0% | 0% | 60% | 60% | 37.5% | 42.11% | 48 | 57
7.2.N8 | Локальный ремонт выбоин в бетонном/топпинговом полу ремонтным составом | м2 | BET | Бетонщик / арматурщик | 1 | экспертно | 7 | 800 | 950 | 800 | 950 | 720 | 830 | 11.11% | 14.46% | расценка | расценка | 720 | 830 | 1200 | 1400 | 33.33% | 32.14% | 1200 | 1400 | 0% | 0% | 33.33% | 32.14% | 40% | 40.71% | 400 | 450
7.2.N9 | Площадная разметка пола краской (зоны, штриховка, символы по трафарету) | м2 | OTD | Отделочник (штукатур, маляр, ГКЛ) | 0.3 | экспертно | 23.33 | 750 | 900 | 225 | 270 | 290 | 330 | -22.41% | -18.18% | нормо-часы | нормо-часы | 967 | 1100 | 480 | 550 | 53.12% | 50.91% | 480 | 550 | 0% | 0% | 53.12% | 50.91% | 39.58% | 40% | 255 | 280
7.2.N10 | Разметка пола полимерной лентой шириной до 100 мм | мп | OTD | Отделочник (штукатур, маляр, ГКЛ) | 0.03 | экспертно | 233.33 | 750 | 900 | 23 | 27 | 35 | 42 | -34.29% | -35.71% | нормо-часы | нормо-часы | 1167 | 1400 | 60 | 70 | 61.67% | 61.43% | 60 | 70 | 0% | 0% | 61.67% | 61.43% | 41.67% | 40% | 37 | 43
7.3 Устройство плинтусов
7.3.1 | Установка металлического уголка (стык стена-пол) уголок 25х25 мм | мп | PLI | Плиточник / укладчик полов | 0.2 | экспертно | 35 | 900 | 1080 | 180 | 216 | 150 | 175 | 20% | 23.43% | расценка | расценка | 750 | 875 | 250 | 290 | 28% | 25.52% | 250 | 290 | 0% | 0% | 28% | 25.52% | 40% | 39.66% | 70 | 74
7.3.2 | Устройство плинтусов высотой 100 мм из керамогранита на клее из сухиих смесей с затиркой швов | мп | PLI | Плиточник / укладчик полов | 0.3 | ЕНиР Е19-? (плинтус из плиток) | 23.33 | 900 | 1080 | 270 | 324 | 210 | 240 | 28.57% | 35% | расценка | расценка | 700 | 800 | 350 | 400 | 22.86% | 19% | 360 | 432 | 2.857% | 8% | 25% | 25% | 41.67% | 44.44% | 90 | 108
7.3.3 | Устройство плинтусов деревянных (массив) | мп | PLI | Плиточник / укладчик полов | 0.2 | ЕНиР Е19-? (плинтус деревянный) | 35 | 900 | 1080 | 180 | 216 | 180 | 210 | 0% | 2.857% | равно | равно | 900 | 1050 | 300 | 350 | 40% | 38.29% | 300 | 350 | 0% | 0% | 40% | 38.29% | 40% | 40% | 120 | 134
7.3.4 | Устройство плинтусов деревянных (МДФ) | мп | PLI | Плиточник / укладчик полов | 0.15 | ЕНиР Е19-? | 46.67 | 900 | 1080 | 135 | 162 | 130 | 150 | 3.846% | 8% | равно | равно | 867 | 1000 | 220 | 260 | 38.64% | 37.69% | 220 | 260 | 0% | 0% | 38.64% | 37.69% | 40.91% | 42.31% | 85 | 98
7.3.5 | Устройство плинтусов деревянных (шпон) | мп | PLI | Плиточник / укладчик полов | 0.18 | ЕНиР Е19-? | 38.89 | 900 | 1080 | 162 | 194 | 155 | 180 | 4.516% | 7.778% | равно | равно | 861 | 1000 | 260 | 300 | 37.69% | 35.33% | 260 | 300 | 0% | 0% | 37.69% | 35.33% | 40.38% | 40% | 98 | 106
7.3.6 | Устройство плинтусов из матовой нержавеющей стали высотой 100мм | мп | PLI | Плиточник / укладчик полов | 0.3 | экспертно | 23.33 | 900 | 1080 | 270 | 324 | 240 | 280 | 12.5% | 15.71% | расценка | расценка | 800 | 933 | 400 | 460 | 32.5% | 29.57% | 400 | 460 | 0% | 0% | 32.5% | 29.57% | 40% | 39.13% | 130 | 136
7.3.7 | Устройство плинтусов из плиток керамических на клее из сухиих смесей с затиркой швов | мп | PLI | Плиточник / укладчик полов | 0.3 | ЕНиР Е19-? | 23.33 | 900 | 1080 | 270 | 324 | 210 | 240 | 28.57% | 35% | расценка | расценка | 700 | 800 | 350 | 400 | 22.86% | 19% | 360 | 432 | 2.857% | 8% | 25% | 25% | 41.67% | 44.44% | 90 | 108
7.3.8 | Устройство плинтусов поливинилхлоридных на клее с комплектующими | мп | PLI | Плиточник / укладчик полов | 0.12 | ЕНиР Е19-? | 58.33 | 900 | 1080 | 108 | 130 | 100 | 120 | 8% | 8.333% | равно | равно | 833 | 1000 | 170 | 200 | 36.47% | 35% | 170 | 200 | 0% | 0% | 36.47% | 35% | 41.18% | 40% | 62 | 70
7.3.9 | Устройство плинтусов поливинилхлоридных на саморезах с комплектующими | мп | PLI | Плиточник / укладчик полов | 0.1 | ЕНиР Е19-? | 70 | 900 | 1080 | 90 | 108 | 90 | 105 | 0% | 2.857% | равно | равно | 900 | 1050 | 150 | 175 | 40% | 38.29% | 150 | 175 | 0% | 0% | 40% | 38.29% | 40% | 40% | 60 | 67
7.3.N1 | Демонтаж плинтуса любого типа | мп | RAZ | Разнорабочий / демонтажник | 0.04 | ГЭСНр 57-? ×0,85 | 175 | 550 | 660 | 22 | 26 | 36 | 42 | -38.89% | -38.1% | нормо-часы | нормо-часы | 900 | 1050 | 60 | 70 | 63.33% | 62.86% | 60 | 70 | 0% | 0% | 63.33% | 62.86% | 40% | 40% | 38 | 44
7.3.N2 | Устройство плинтуса из линолеума с заводом на стену и галтельным профилем | мп | PLI | Плиточник / укладчик полов | 0.3 | экспертно | 23.33 | 900 | 1080 | 270 | 324 | 240 | 280 | 12.5% | 15.71% | расценка | расценка | 800 | 933 | 400 | 460 | 32.5% | 29.57% | 400 | 460 | 0% | 0% | 32.5% | 29.57% | 40% | 39.13% | 130 | 136
7.4 Приямок
7.4.1 | Установка грязезащитных решеток типа "Сити" | м2 | PLI | Плиточник / укладчик полов | 0.6 | экспертно | 11.67 | 900 | 1080 | 540 | 648 | 360 | 420 | 50% | 54.29% | расценка | расценка | 600 | 700 | 600 | 700 | 10% | 7.429% | 720 | 864 | 20% | 23.43% | 25% | 25% | 50% | 51.39% | 180 | 216
7.4.2 | Установка оцинкованных грязезащитных решеток | м2 | PLI | Плиточник / укладчик полов | 0.5 | экспертно | 14 | 900 | 1080 | 450 | 540 | 330 | 390 | 36.36% | 38.46% | расценка | расценка | 660 | 780 | 550 | 650 | 18.18% | 16.92% | 600 | 720 | 9.091% | 10.77% | 25% | 25% | 45% | 45.83% | 150 | 180
7.4.3 | Установка полимербетонных поддонов для грязезащитных решеток | шт | PLI | Плиточник / укладчик полов | 0.8 | экспертно (установка на раствор с выверкой) | 8.75 | 900 | 1080 | 720 | 864 | 540 | 630 | 33.33% | 37.14% | расценка | расценка | 675 | 788 | 900 | 1050 | 20% | 17.71% | 960 | 1152 | 6.667% | 9.714% | 25% | 25% | 43.75% | 45.31% | 240 | 288
7.4.N1 | Устройство приямка под грязезащитную решётку (вырезка, бетонирование, установка рамки) | м2 | BET | Бетонщик / арматурщик | 3 | экспертно (сумма операций) | 2.33 | 800 | 950 | 2400 | 2850 | 2400 | 2800 | 0% | 1.786% | равно | равно | 800 | 933 | 4000 | 4600 | 40% | 38.04% | 4000 | 4600 | 0% | 0% | 40% | 38.04% | 40% | 39.13% | 1600 | 1750
7.4.N2 | Очистка приямка грязезащитной решётки со снятием и установкой решётки | м2 | RAZ | Разнорабочий / демонтажник | 0.3 | НВ ТО (экспертно) | 23.33 | 550 | 660 | 165 | 198 | 180 | 210 | -8.333% | -5.714% | равно | равно | 600 | 700 | 300 | 350 | 45% | 43.43% | 300 | 350 | 0% | 0% | 45% | 43.43% | 40% | 40% | 135 | 152
8.1 Устройство внутренних стен и перегородок
8.1.1 | Замена остекления в перегородках из алюминиевого профиля | м2 | DVR | Монтажник дверей, окон, перегородок | 1.5 | экспертно | 4.67 | 800 | 950 | 1200 | 1425 | 900 | 1050 | 33.33% | 35.71% | расценка | расценка | 600 | 700 | 1500 | 1750 | 20% | 18.57% | 1600 | 1900 | 6.667% | 8.571% | 25% | 25% | 43.75% | 44.74% | 400 | 475
8.1.2 | Кладка перегородок из кирпича армированных толщиной в 1/2 кирпича | м2 | KAM | Каменщик | 1.3 | ЕНиР Е3-12 (перегородки в 1/2 кирпича армированные) | 5.38 | 800 | 950 | 1040 | 1235 | 800 | 920 | 30% | 34.24% | расценка | расценка | 615 | 708 | 1300 | 1500 | 20% | 17.67% | 1387 | 1647 | 6.692% | 9.8% | 25.02% | 25.02% | 42.32% | 44.14% | 347 | 412
8.1.3 | Кладка перегородок из кирпича армированных толщиной в 1/4 кирпича | м2 | KAM | Каменщик | 1 | ЕНиР Е3-12 (перегородки в 1/4 кирпича) | 7 | 800 | 950 | 800 | 950 | 680 | 790 | 17.65% | 20.25% | расценка | расценка | 680 | 790 | 1100 | 1300 | 27.27% | 26.92% | 1100 | 1300 | 0% | 0% | 27.27% | 26.92% | 38.18% | 39.23% | 300 | 350
8.1.4 | Кладка стен кирпичных внутренних | м3 | KAM | Каменщик | 4.5 | ЕНиР Е3-3 (кладка стен простая) | 1.56 | 800 | 950 | 3600 | 4275 | 2800 | 3200 | 28.57% | 33.59% | расценка | расценка | 622 | 711 | 4500 | 5200 | 20% | 17.79% | 4800 | 5700 | 6.667% | 9.615% | 25% | 25% | 41.67% | 43.86% | 1200 | 1425
8.1.5 | Монтаж криволинейных перегородок из пеноблоков толщиной 100 мм | м2 | KAM | Каменщик | 1.1 | ЕНиР Е3-? (кладка из блоков) ×1,2 криволин. | 6.36 | 800 | 950 | 880 | 1045 | 800 | 920 | 10% | 13.59% | равно | расценка | 727 | 836 | 1300 | 1500 | 32.31% | 30.33% | 1300 | 1500 | 0% | 0% | 32.31% | 30.33% | 38.46% | 38.67% | 420 | 455
8.1.6 | Монтаж перегородок из аллюминиевых профилей | м2 | DVR | Монтажник дверей, окон, перегородок | 2.5 | экспертно (аналог ТНиР монтаж витражей) | 2.8 | 800 | 950 | 2000 | 2375 | 1000 | 1150 | 100% | 106.5% | расценка | расценка | 400 | 460 | 1600 | 1800 | -25% | -31.94% | 2667 | 3167 | 66.69% | 75.94% | 25.01% | 25.01% | 62.5% | 63.69% | 667 | 792
8.1.7 | Монтаж перегородок металлопластиковых остекленных | м2 | DVR | Монтажник дверей, окон, перегородок | 2 | экспертно | 3.5 | 800 | 950 | 1600 | 1900 | 850 | 980 | 88.24% | 93.88% | расценка | расценка | 425 | 490 | 1400 | 1600 | -14.29% | -18.75% | 2134 | 2534 | 52.43% | 58.38% | 25.02% | 25.02% | 60.17% | 61.33% | 534 | 634
8.1.8 | Монтаж перегородок: из алюминиевых сплавов сборно-разборных с остеклением | м2 | DVR | Монтажник дверей, окон, перегородок | 2.5 | экспертно | 2.8 | 800 | 950 | 2000 | 2375 | 1000 | 1150 | 100% | 106.5% | расценка | расценка | 400 | 460 | 1600 | 1800 | -25% | -31.94% | 2667 | 3167 | 66.69% | 75.94% | 25.01% | 25.01% | 62.5% | 63.69% | 667 | 792
8.1.9 | Монтаж стеклянных перегородок из высококачественного стекла марки М-1 толщиной 10мм | м2 | DVR | Монтажник дверей, окон, перегородок | 1.8 | экспертно | 3.89 | 800 | 950 | 1440 | 1710 | 1100 | 1270 | 30.91% | 34.65% | расценка | расценка | 611 | 706 | 1800 | 2100 | 20% | 18.57% | 1920 | 2280 | 6.667% | 8.571% | 25% | 25% | 42.71% | 44.3% | 480 | 570
8.1.10 | Установка дополнительного слоя ГКЛ | м2 | OTD | Отделочник (штукатур, маляр, ГКЛ) | 0.25 | ГЭСН 10-05-? ×0,85 | 28 | 750 | 900 | 188 | 225 | 170 | 195 | 10.59% | 15.38% | расценка | расценка | 680 | 780 | 280 | 320 | 32.86% | 29.69% | 280 | 320 | 0% | 0% | 32.86% | 29.69% | 39.29% | 39.06% | 92 | 95
8.1.11 | Установка перегородок из легкобетонных блоков толщ.200мм | м2 | KAM | Каменщик | 1.3 | ЕНиР Е3-? (кладка перегородок из блоков) | 5.38 | 800 | 950 | 1040 | 1235 | 850 | 980 | 22.35% | 26.02% | расценка | расценка | 654 | 754 | 1400 | 1600 | 25.71% | 22.81% | 1400 | 1647 | 0% | 2.937% | 25.71% | 25.02% | 39.29% | 40.5% | 360 | 412
8.1.12 | Установка перегородок из легкобетонных блоков толщ.300мм | м2 | KAM | Каменщик | 1.7 | ЕНиР Е3-? | 4.12 | 800 | 950 | 1360 | 1615 | 1050 | 1220 | 29.52% | 32.38% | расценка | расценка | 618 | 718 | 1700 | 2000 | 20% | 19.25% | 1814 | 2154 | 6.706% | 7.7% | 25.03% | 25.02% | 42.12% | 43.36% | 454 | 539
8.1.13 | Установка перегородок из легкобетонных блоков толщиной 120мм | м2 | KAM | Каменщик | 1 | ЕНиР Е3-? | 7 | 800 | 950 | 800 | 950 | 750 | 860 | 6.667% | 10.47% | равно | расценка | 750 | 860 | 1200 | 1400 | 33.33% | 32.14% | 1200 | 1400 | 0% | 0% | 33.33% | 32.14% | 37.5% | 38.57% | 400 | 450
8.1.14 | Установка перегородок из легкобетонных плит | м2 | KAM | Каменщик | 0.9 | ЕНиР Е3-? | 7.78 | 800 | 950 | 720 | 855 | 680 | 790 | 5.882% | 8.228% | равно | равно | 756 | 878 | 1100 | 1300 | 34.55% | 34.23% | 1100 | 1300 | 0% | 0% | 34.55% | 34.23% | 38.18% | 39.23% | 380 | 445
8.1.15 | Установка перегородок из пазогребневых блоков, плит толщиной 100 мм | м2 | KAM | Каменщик | 0.9 | ГЭСН 10-05-? ×0,85 (перегородки из ПГП) | 7.78 | 800 | 950 | 720 | 855 | 680 | 790 | 5.882% | 8.228% | равно | равно | 756 | 878 | 1100 | 1300 | 34.55% | 34.23% | 1100 | 1300 | 0% | 0% | 34.55% | 34.23% | 38.18% | 39.23% | 380 | 445
8.1.16 | Установка перегородок из пазогребневых блоков, плит толщиной 50 мм | м2 | KAM | Каменщик | 0.75 | ГЭСН 10-05-? ×0,85 | 9.33 | 800 | 950 | 600 | 713 | 580 | 670 | 3.448% | 6.418% | равно | равно | 773 | 893 | 950 | 1100 | 36.84% | 35.18% | 950 | 1100 | 0% | 0% | 36.84% | 35.18% | 38.95% | 39.09% | 350 | 387
8.1.17 | Установка перегородок из пазогребневых блоков, плит толщиной 80 мм | м2 | KAM | Каменщик | 0.85 | ГЭСН 10-05-? ×0,85 | 8.24 | 800 | 950 | 680 | 808 | 650 | 750 | 4.615% | 7.733% | равно | равно | 765 | 882 | 1050 | 1200 | 35.24% | 32.67% | 1050 | 1200 | 0% | 0% | 35.24% | 32.67% | 38.1% | 37.5% | 370 | 392
8.1.18 | Устр-во перегород. по сис-ме КНАУФ с 1-м метал. каркасом и 3-ной обшивкой с листом оцинк.стали 0,5мм между ГВЛ с 2-х сторон (С 367) 1 дверной проем | м2 | OTD | Отделочник (штукатур, маляр, ГКЛ) | 2.2 | ГЭСН 10-05-? ×0,85 (сумма операций: каркас, 3 слоя, проём) | 3.18 | 750 | 900 | 1650 | 1980 | 1600 | 1850 | 3.125% | 7.027% | равно | равно | 727 | 841 | 2600 | 3000 | 36.54% | 34% | 2600 | 3000 | 0% | 0% | 36.54% | 34% | 38.46% | 38.33% | 950 | 1020
8.1.19 | Устр-во перегородок высотой до 3м в общественных зданиях с двусторонней обшивкой ГКЛ в 2 слоя с изоляцией | м2 | OTD | Отделочник (штукатур, маляр, ГКЛ) | 1.5 | ГЭСН 10-05-002 ×0,85 | 4.67 | 750 | 900 | 1125 | 1350 | 1100 | 1270 | 2.273% | 6.299% | равно | равно | 733 | 847 | 1800 | 2100 | 37.5% | 35.71% | 1800 | 2100 | 0% | 0% | 37.5% | 35.71% | 38.89% | 39.52% | 675 | 750
8.1.20 | Устр-во перегородок из ГВЛ 12,5мм по системе «КНАУФ:» с одинарным метал. каркасом и двухслойной обшивкой с обеих сторон (С 362) | м2 | OTD | Отделочник (штукатур, маляр, ГКЛ) | 1.7 | ГЭСН 10-05-? ×0,85 (ГВЛ) | 4.12 | 750 | 900 | 1275 | 1530 | 1250 | 1440 | 2% | 6.25% | равно | равно | 735 | 847 | 2000 | 2300 | 36.25% | 33.48% | 2000 | 2300 | 0% | 0% | 36.25% | 33.48% | 37.5% | 37.39% | 725 | 770
8.1.21 | Устр-во перегородок из ГВЛ толщиной 12,5мм по системе «КНАУФ»: с одинарным метал. каркасом и однослойной обшивкой с обеих сторон (С 361) - глухих | м2 | OTD | Отделочник (штукатур, маляр, ГКЛ) | 1.1 | ГЭСН 10-05-? ×0,85 | 6.36 | 750 | 900 | 825 | 990 | 850 | 980 | -2.941% | 1.02% | равно | равно | 773 | 891 | 1400 | 1600 | 41.07% | 38.12% | 1400 | 1600 | 0% | 0% | 41.07% | 38.12% | 39.29% | 38.75% | 575 | 610
8.1.22 | Устр-во перегородок из ГКЛ 12,5мм по системе «КНАУФ» с одинарным метал. каркасом и однослойной обшивкой с обеих сторон (С 111) - глухих | м2 | OTD | Отделочник (штукатур, маляр, ГКЛ) | 1 | ГЭСН 10-05-001 ×0,85 | 7 | 750 | 900 | 750 | 900 | 800 | 920 | -6.25% | -2.174% | равно | равно | 800 | 920 | 1300 | 1500 | 42.31% | 40% | 1300 | 1500 | 0% | 0% | 42.31% | 40% | 38.46% | 38.67% | 550 | 600
8.1.23 | Устр-во перегородок из ГКЛ по системе «КНАУФ» с одинарным металлическим каркасом и двухслойной обшивкой с обеих сторон (С 112) | м2 | OTD | Отделочник (штукатур, маляр, ГКЛ) | 1.4 | ГЭСН 10-05-002 ×0,85 | 5 | 750 | 900 | 1050 | 1260 | 1050 | 1210 | 0% | 4.132% | равно | равно | 750 | 864 | 1700 | 1950 | 38.24% | 35.38% | 1700 | 1950 | 0% | 0% | 38.24% | 35.38% | 38.24% | 37.95% | 650 | 690
8.1.24 | Устр-во перегородок по сис-ме КНАУФ на 2-м метал. каркасе и 2-ной обшивкой из ГКЛ 12,5мм с 2-х сторон (115-1). Минераловатное заполнение | м2 | OTD | Отделочник (штукатур, маляр, ГКЛ) | 2 | ГЭСН 10-05-? ×0,85 | 3.5 | 750 | 900 | 1500 | 1800 | 1500 | 1730 | 0% | 4.046% | равно | равно | 750 | 865 | 2400 | 2800 | 37.5% | 35.71% | 2400 | 2800 | 0% | 0% | 37.5% | 35.71% | 37.5% | 38.21% | 900 | 1000
8.1.25 | Устр-во перегородок по сис-ме КНАУФ с 1-м метал. каркасом и 2-ной обшивкой с листами оцинкованной стали 0,5мм между ГВЛ с обеих сторон | м2 | OTD | Отделочник (штукатур, маляр, ГКЛ) | 2 | ГЭСН 10-05-? ×0,85 | 3.5 | 750 | 900 | 1500 | 1800 | 1500 | 1730 | 0% | 4.046% | равно | равно | 750 | 865 | 2400 | 2800 | 37.5% | 35.71% | 2400 | 2800 | 0% | 0% | 37.5% | 35.71% | 37.5% | 38.21% | 900 | 1000
8.1.26 | Устройство сантехнических перегородок высотой до 3м в общественных зданиях с двусторонней обшивкой пластиком с фурнитурой | м2 | DVR | Монтажник дверей, окон, перегородок | 0.6 | экспертно (5–7 кабин в день звеном 2 чел, ~4,5 м2/кабина) | 11.67 | 800 | 950 | 480 | 570 | 360 | 420 | 33.33% | 35.71% | расценка | расценка | 600 | 700 | 600 | 700 | 20% | 18.57% | 640 | 760 | 6.667% | 8.571% | 25% | 25% | 43.75% | 44.74% | 160 | 190
8.1.27 | Утепление стен и перегородок минватным утеплителем | м3 | OTD | Отделочник (штукатур, маляр, ГКЛ) | 0.8 | ЕНиР Е11-? (10 м2/м3 при 100 мм) | 8.75 | 750 | 900 | 600 | 720 | 720 | 830 | -16.67% | -13.25% | нормо-часы | нормо-часы | 900 | 1038 | 1200 | 1400 | 50% | 48.57% | 1200 | 1400 | 0% | 0% | 50% | 48.57% | 40% | 40.71% | 600 | 680
8.1.28 | Утепление стен и перегородок пенополистирольным утеплителем | м3 | OTD | Отделочник (штукатур, маляр, ГКЛ) | 0.9 | ЕНиР Е11-? | 7.78 | 750 | 900 | 675 | 810 | 780 | 900 | -13.46% | -10% | нормо-часы | равно | 867 | 1000 | 1300 | 1500 | 48.08% | 46% | 1300 | 1500 | 0% | 0% | 48.08% | 46% | 40% | 40% | 625 | 690
8.1.N1 | Демонтаж перегородок из ГКЛ/ГВЛ на металлокаркасе | м2 | RAZ | Разнорабочий / демонтажник | 0.3 | ГЭСНр 56-? ×0,85 | 23.33 | 550 | 660 | 165 | 198 | 210 | 240 | -21.43% | -17.5% | нормо-часы | нормо-часы | 700 | 800 | 350 | 400 | 52.86% | 50.5% | 350 | 400 | 0% | 0% | 52.86% | 50.5% | 40% | 40% | 185 | 202
8.1.N2 | Демонтаж перегородок из кирпича/блоков толщиной до 120 мм | м2 | RAZ | Разнорабочий / демонтажник | 0.8 | ЕНиР Е20-? / ГЭСНр ×0,85 | 8.75 | 550 | 660 | 440 | 528 | 420 | 480 | 4.762% | 10% | равно | равно | 525 | 600 | 700 | 800 | 37.14% | 34% | 700 | 800 | 0% | 0% | 37.14% | 34% | 40% | 40% | 260 | 272
8.1.N3 | Устройство дверного проёма в перегородке из ГКЛ с усилением профилем | шт | OTD | Отделочник (штукатур, маляр, ГКЛ) | 1.5 | экспертно | 4.67 | 750 | 900 | 1125 | 1350 | 1300 | 1500 | -13.46% | -10% | нормо-часы | равно | 867 | 1000 | 2200 | 2500 | 48.86% | 46% | 2200 | 2500 | 0% | 0% | 48.86% | 46% | 40.91% | 40% | 1075 | 1150
8.1.N4 | Устройство короба из ГКЛ (каркас + обшивка в 1 слой, развёртка до 1 м) | мп | OTD | Отделочник (штукатур, маляр, ГКЛ) | 0.8 | ГЭСН 15-01-? ×0,85 | 8.75 | 750 | 900 | 600 | 720 | 780 | 900 | -23.08% | -20% | нормо-часы | нормо-часы | 975 | 1125 | 1300 | 1500 | 53.85% | 52% | 1300 | 1500 | 0% | 0% | 53.85% | 52% | 40% | 40% | 700 | 780
8.1.N5 | Пробивка проёма в кирпичной перегородке толщиной в 1/2 кирпича с обрамлением | м2 | KAM | Каменщик | 2.5 | ЕНиР Е20-? ×экспертно | 2.8 | 800 | 950 | 2000 | 2375 | 1500 | 1750 | 33.33% | 35.71% | расценка | расценка | 600 | 700 | 2500 | 2900 | 20% | 18.1% | 2667 | 3167 | 6.68% | 9.207% | 25.01% | 25.01% | 43.76% | 44.74% | 667 | 792
8.1.N6 | Заделка проёма в перегородке из ГКЛ (каркас, обшивка 2 стороны, изоляция) | м2 | OTD | Отделочник (штукатур, маляр, ГКЛ) | 1.2 | экспертно | 5.83 | 750 | 900 | 900 | 1080 | 900 | 1050 | 0% | 2.857% | равно | равно | 750 | 875 | 1500 | 1700 | 40% | 36.47% | 1500 | 1700 | 0% | 0% | 40% | 36.47% | 40% | 38.24% | 600 | 620
8.1.N7 | Монтаж ревизионного люка в стене из ГКЛ | шт | OTD | Отделочник (штукатур, маляр, ГКЛ) | 0.7 | экспертно | 10 | 750 | 900 | 525 | 630 | 540 | 630 | -2.778% | 0% | равно | равно | 771 | 900 | 900 | 1050 | 41.67% | 40% | 900 | 1050 | 0% | 0% | 41.67% | 40% | 40% | 40% | 375 | 420
8.2 Отделка стен и перегородок
8.2.1 | Вертикальная гидроизоляция стен готовой полимерной мастикой | м2 | OTD | Отделочник (штукатур, маляр, ГКЛ) | 0.15 | ГЭСН 08-01-003 ×0,85 | 46.67 | 750 | 900 | 113 | 135 | 170 | 195 | -33.53% | -30.77% | нормо-часы | нормо-часы | 1133 | 1300 | 280 | 330 | 59.64% | 59.09% | 280 | 330 | 0% | 0% | 59.64% | 59.09% | 39.29% | 40.91% | 167 | 195
8.2.2 | Вертикальная гидроизоляция стен из сухихи цементно-песчаных смесей с их приготовлением | м2 | OTD | Отделочник (штукатур, маляр, ГКЛ) | 0.2 | ГЭСН 08-01-003 ×0,85 | 35 | 750 | 900 | 150 | 180 | 180 | 210 | -16.67% | -14.29% | нормо-часы | нормо-часы | 900 | 1050 | 300 | 350 | 50% | 48.57% | 300 | 350 | 0% | 0% | 50% | 48.57% | 40% | 40% | 150 | 170
8.2.3 | Вертикальная гидроизоляция стен рулонными материалалми | м2 | KRO | Кровельщик | 0.35 | ЕНиР Е11-? | 20 | 800 | 950 | 280 | 333 | 270 | 310 | 3.704% | 7.419% | равно | равно | 771 | 886 | 450 | 520 | 37.78% | 35.96% | 450 | 520 | 0% | 0% | 37.78% | 35.96% | 40% | 40.38% | 170 | 187
8.2.4 | Гипсовая штукатурка стен толщиной слоя от 10 до 20 мм | м2 | OTD | Отделочник (штукатур, маляр, ГКЛ) | 0.7 | ЕНиР Е8-1-? (штукатурка по маякам) | 10 | 750 | 900 | 525 | 630 | 430 | 500 | 22.09% | 26% | расценка | расценка | 614 | 714 | 700 | 850 | 25% | 25.88% | 700 | 850 | 0% | 0% | 25% | 25.88% | 38.57% | 41.18% | 175 | 220
8.2.5 | Гипсовая штукатурка стен толщиной слоя до 10 мм | м2 | OTD | Отделочник (штукатур, маляр, ГКЛ) | 0.5 | ЕНиР Е8-1-? | 14 | 750 | 900 | 375 | 450 | 330 | 390 | 13.64% | 15.38% | расценка | расценка | 660 | 780 | 550 | 650 | 31.82% | 30.77% | 550 | 650 | 0% | 0% | 31.82% | 30.77% | 40% | 40% | 175 | 200
8.2.6 | Замена настенной штучной плитки 20х30мм | шт | PLI | Плиточник / укладчик полов | 0.5 | экспертно | 14 | 900 | 1080 | 450 | 540 | 270 | 310 | 66.67% | 74.19% | расценка | расценка | 540 | 620 | 450 | 520 | 0% | -3.846% | 600 | 720 | 33.33% | 38.46% | 25% | 25% | 55% | 56.94% | 150 | 180
8.2.7 | Замена настенной штучной плитки 30х30мм | шт | PLI | Плиточник / укладчик полов | 0.55 | экспертно | 12.73 | 900 | 1080 | 495 | 594 | 300 | 350 | 65% | 69.71% | расценка | расценка | 545 | 636 | 500 | 580 | 1% | -2.414% | 660 | 792 | 32% | 36.55% | 25% | 25% | 54.55% | 55.81% | 165 | 198
8.2.8 | Замена настенной штучной плитки 40х40мм | шт | PLI | Плиточник / укладчик полов | 0.65 | экспертно | 10.77 | 900 | 1080 | 585 | 702 | 360 | 420 | 62.5% | 67.14% | расценка | расценка | 554 | 646 | 600 | 700 | 2.5% | -0.2857% | 780 | 936 | 30% | 33.71% | 25% | 25% | 53.85% | 55.13% | 195 | 234
8.2.9 | Замена настенной штучной плитки 60х60мм | шт | PLI | Плиточник / укладчик полов | 0.85 | экспертно | 8.24 | 900 | 1080 | 765 | 918 | 480 | 570 | 59.38% | 61.05% | расценка | расценка | 565 | 671 | 800 | 950 | 4.375% | 3.368% | 1020 | 1224 | 27.5% | 28.84% | 25% | 25% | 52.94% | 53.43% | 255 | 306
8.2.10 | Защита внешних углов алюминиевым уголком на клее | мп | OTD | Отделочник (штукатур, маляр, ГКЛ) | 0.1 | экспертно | 70 | 750 | 900 | 75 | 90 | 110 | 125 | -31.82% | -28% | нормо-часы | нормо-часы | 1100 | 1250 | 180 | 210 | 58.33% | 57.14% | 180 | 210 | 0% | 0% | 58.33% | 57.14% | 38.89% | 40.48% | 105 | 120
8.2.11 | Защита внешних углов алюминиевым уголком на саморезах | мп | OTD | Отделочник (штукатур, маляр, ГКЛ) | 0.15 | экспертно | 46.67 | 750 | 900 | 113 | 135 | 130 | 155 | -13.08% | -12.9% | нормо-часы | нормо-часы | 867 | 1033 | 220 | 260 | 48.64% | 48.08% | 220 | 260 | 0% | 0% | 48.64% | 48.08% | 40.91% | 40.38% | 107 | 125
8.2.12 | Защита внешних углов металлическим уголком на саморезах | мп | OTD | Отделочник (штукатур, маляр, ГКЛ) | 0.2 | экспертно | 35 | 750 | 900 | 150 | 180 | 170 | 195 | -11.76% | -7.692% | нормо-часы | равно | 850 | 975 | 280 | 320 | 46.43% | 43.75% | 280 | 320 | 0% | 0% | 46.43% | 43.75% | 39.29% | 39.06% | 130 | 140
8.2.13 | Защита внешних углов уголком из нержавеющей стали на клее | мп | OTD | Отделочник (штукатур, маляр, ГКЛ) | 0.12 | экспертно | 58.33 | 750 | 900 | 90 | 108 | 130 | 155 | -30.77% | -30.32% | нормо-часы | нормо-часы | 1083 | 1292 | 220 | 260 | 59.09% | 58.46% | 220 | 260 | 0% | 0% | 59.09% | 58.46% | 40.91% | 40.38% | 130 | 152
8.2.14 | Защита внешних углов уголком из нержавеющей стали на саморезах/анкерах | мп | OTD | Отделочник (штукатур, маляр, ГКЛ) | 0.2 | экспертно | 35 | 750 | 900 | 150 | 180 | 180 | 210 | -16.67% | -14.29% | нормо-часы | нормо-часы | 900 | 1050 | 300 | 350 | 50% | 48.57% | 300 | 350 | 0% | 0% | 50% | 48.57% | 40% | 40% | 150 | 170
8.2.15 | Облицовка стен панелями ЛДСП на клее | м2 | OTD | Отделочник (штукатур, маляр, ГКЛ) | 0.4 | экспертно | 17.5 | 750 | 900 | 300 | 360 | 330 | 390 | -9.091% | -7.692% | равно | равно | 825 | 975 | 550 | 650 | 45.45% | 44.62% | 550 | 650 | 0% | 0% | 45.45% | 44.62% | 40% | 40% | 250 | 290
8.2.16 | Облицовка стен панелями МДФ наклее | м2 | OTD | Отделочник (штукатур, маляр, ГКЛ) | 0.35 | экспертно | 20 | 750 | 900 | 263 | 315 | 300 | 350 | -12.33% | -10% | нормо-часы | равно | 857 | 1000 | 500 | 580 | 47.4% | 45.69% | 500 | 580 | 0% | 0% | 47.4% | 45.69% | 40% | 39.66% | 237 | 265
8.2.17 | Облицовка стен гипсокартонными листами на клее | м2 | OTD | Отделочник (штукатур, маляр, ГКЛ) | 0.35 | ГЭСН 15-01-? ×0,85 | 20 | 750 | 900 | 263 | 315 | 270 | 310 | -2.593% | 1.613% | равно | равно | 771 | 886 | 450 | 520 | 41.56% | 39.42% | 450 | 520 | 0% | 0% | 41.56% | 39.42% | 40% | 40.38% | 187 | 205
8.2.18 | Облицовка стен и дверей оцинкованным листом | м2 | SVA | Сварщик / монтажник МК | 0.5 | экспертно | 14 | 900 | 1080 | 450 | 540 | 400 | 460 | 12.5% | 17.39% | расценка | расценка | 800 | 920 | 650 | 750 | 30.77% | 28% | 650 | 750 | 0% | 0% | 30.77% | 28% | 38.46% | 38.67% | 200 | 210
8.2.19 | Облицовка стен и колонн алюминиевым рифленым листом | м2 | SVA | Сварщик / монтажник МК | 0.5 | экспертно | 14 | 900 | 1080 | 450 | 540 | 400 | 460 | 12.5% | 17.39% | расценка | расценка | 800 | 920 | 650 | 750 | 30.77% | 28% | 650 | 750 | 0% | 0% | 30.77% | 28% | 38.46% | 38.67% | 200 | 210
8.2.20 | Облицовка стен и колонн листом из нержавеющей стали (зеркало) | м2 | SVA | Сварщик / монтажник МК | 0.8 | экспертно (аккуратный монтаж, плёнка, стыки) | 8.75 | 900 | 1080 | 720 | 864 | 600 | 690 | 20% | 25.22% | расценка | расценка | 750 | 863 | 1000 | 1150 | 28% | 24.87% | 1000 | 1152 | 0% | 0.1739% | 28% | 25% | 40% | 40.1% | 280 | 288
8.2.21 | Облицовка стен и колонн металлическим листом | м2 | SVA | Сварщик / монтажник МК | 0.6 | экспертно | 11.67 | 900 | 1080 | 540 | 648 | 450 | 520 | 20% | 24.62% | расценка | расценка | 750 | 867 | 750 | 870 | 28% | 25.52% | 750 | 870 | 0% | 0% | 28% | 25.52% | 40% | 40.23% | 210 | 222
8.2.22 | Облицовка стен керамической плиткой на клее из сухихи смесей с огрунтовкой поверхности и затиркой швов | м2 | PLI | Плиточник / укладчик полов | 1.6 | ЕНиР Е8-? (облицовка стен плиткой) + грунт + затирка | 4.38 | 900 | 1080 | 1440 | 1728 | 1050 | 1210 | 37.14% | 42.81% | расценка | расценка | 656 | 756 | 1700 | 2000 | 15.29% | 13.6% | 1920 | 2304 | 12.94% | 15.2% | 25% | 25% | 45.31% | 47.48% | 480 | 576
8.2.23 | Облицовка стен по готовому каркасу панелями МДФ | м2 | OTD | Отделочник (штукатур, маляр, ГКЛ) | 0.35 | экспертно | 20 | 750 | 900 | 263 | 315 | 270 | 310 | -2.593% | 1.613% | равно | равно | 771 | 886 | 450 | 520 | 41.56% | 39.42% | 450 | 520 | 0% | 0% | 41.56% | 39.42% | 40% | 40.38% | 187 | 205
8.2.24 | Облицовка стен по сис-ме «КНАУФ» ГКЛ в 2 слоя по 1-му метал. каркасу из ПН и ПС профилей глухих | м2 | OTD | Отделочник (штукатур, маляр, ГКЛ) | 1 | ГЭСН 15-01-? ×0,85 | 7 | 750 | 900 | 750 | 900 | 800 | 920 | -6.25% | -2.174% | равно | равно | 800 | 920 | 1300 | 1500 | 42.31% | 40% | 1300 | 1500 | 0% | 0% | 42.31% | 40% | 38.46% | 38.67% | 550 | 600
8.2.25 | Облицовка стен по сис-ме «КНАУФ» по 1-му метал. каркасу из ПН и ПС профилей гипсокартонными листами в один слой глухих | м2 | OTD | Отделочник (штукатур, маляр, ГКЛ) | 0.75 | ГЭСН 15-01-? ×0,85 | 9.33 | 750 | 900 | 563 | 675 | 620 | 710 | -9.194% | -4.93% | равно | равно | 827 | 947 | 1000 | 1150 | 43.7% | 41.3% | 1000 | 1150 | 0% | 0% | 43.7% | 41.3% | 38% | 38.26% | 437 | 475
8.2.26 | Облицовка стен ламинированными панелями по металлическому каркасу с его устройством | м2 | OTD | Отделочник (штукатур, маляр, ГКЛ) | 0.7 | экспертно | 10 | 750 | 900 | 525 | 630 | 520 | 600 | 0.9615% | 5% | равно | равно | 743 | 857 | 850 | 1000 | 38.24% | 37% | 850 | 1000 | 0% | 0% | 38.24% | 37% | 38.82% | 40% | 325 | 370
8.2.27 | Облицовка стен ламинированными панелями на клее | м2 | OTD | Отделочник (штукатур, маляр, ГКЛ) | 0.35 | экспертно | 20 | 750 | 900 | 263 | 315 | 290 | 335 | -9.31% | -5.97% | равно | равно | 829 | 957 | 480 | 560 | 45.21% | 43.75% | 480 | 560 | 0% | 0% | 45.21% | 43.75% | 39.58% | 40.18% | 217 | 245
8.2.28 | Облицовка стен ламинированными панелями на саморезы | м2 | OTD | Отделочник (штукатур, маляр, ГКЛ) | 0.35 | экспертно | 20 | 750 | 900 | 263 | 315 | 270 | 310 | -2.593% | 1.613% | равно | равно | 771 | 886 | 450 | 520 | 41.56% | 39.42% | 450 | 520 | 0% | 0% | 41.56% | 39.42% | 40% | 40.38% | 187 | 205
8.2.29 | Облицовка уголком ПВХ на клее | мп | OTD | Отделочник (штукатур, маляр, ГКЛ) | 0.06 | экспертно | 116.67 | 750 | 900 | 45 | 54 | 60 | 70 | -25% | -22.86% | нормо-часы | нормо-часы | 1000 | 1167 | 100 | 120 | 55% | 55% | 100 | 120 | 0% | 0% | 55% | 55% | 40% | 41.67% | 55 | 66
8.2.30 | Обработка стен антигрибковым составом | м2 | OTD | Отделочник (штукатур, маляр, ГКЛ) | 0.04 | ЕНиР Е8-1-15 | 175 | 750 | 900 | 30 | 36 | 65 | 75 | -53.85% | -52% | нормо-часы | нормо-часы | 1625 | 1875 | 110 | 130 | 72.73% | 72.31% | 110 | 130 | 0% | 0% | 72.73% | 72.31% | 40.91% | 42.31% | 80 | 94
8.2.31 | Обшивка стен фанерой на саморезах | м2 | OTD | Отделочник (штукатур, маляр, ГКЛ) | 0.4 | экспертно | 17.5 | 750 | 900 | 300 | 360 | 300 | 350 | 0% | 2.857% | равно | равно | 750 | 875 | 500 | 580 | 40% | 37.93% | 500 | 580 | 0% | 0% | 40% | 37.93% | 40% | 39.66% | 200 | 220
8.2.32 | Обшивка стен фанерой на клее | м2 | OTD | Отделочник (штукатур, маляр, ГКЛ) | 0.45 | экспертно | 15.56 | 750 | 900 | 338 | 405 | 310 | 360 | 9.032% | 12.5% | равно | расценка | 689 | 800 | 520 | 600 | 35% | 32.5% | 520 | 600 | 0% | 0% | 35% | 32.5% | 40.38% | 40% | 182 | 195
8.2.33 | Оклейка обоями стен по монолитной штукатурке и бетону простыми и средней плотности | м2 | OTD | Отделочник (штукатур, маляр, ГКЛ) | 0.3 | ЕНиР Е8-1-? (оклейка обоями) | 23.33 | 750 | 900 | 225 | 270 | 180 | 210 | 25% | 28.57% | расценка | расценка | 600 | 700 | 300 | 350 | 25% | 22.86% | 300 | 360 | 0% | 2.857% | 25% | 25% | 40% | 41.67% | 75 | 90
8.2.34 | Окраска водно-дисперсионными акриловыми составами за два раза по штукатурке стен, подготовленных под окраску | м2 | OTD | Отделочник (штукатур, маляр, ГКЛ) | 0.2 | ЕНиР Е8-1-15 (окраска 2 раза) | 35 | 750 | 900 | 150 | 180 | 180 | 210 | -16.67% | -14.29% | нормо-часы | нормо-часы | 900 | 1050 | 300 | 360 | 50% | 50% | 300 | 360 | 0% | 0% | 50% | 50% | 40% | 41.67% | 150 | 180
8.2.35 | Окраска за два раза водно-дисперсионными акриловыми составами по сборным конструкциям стен, подготовленных под окраску (ГКЛ) | м2 | OTD | Отделочник (штукатур, маляр, ГКЛ) | 0.2 | ЕНиР Е8-1-15 | 35 | 750 | 900 | 150 | 180 | 180 | 210 | -16.67% | -14.29% | нормо-часы | нормо-часы | 900 | 1050 | 300 | 360 | 50% | 50% | 300 | 360 | 0% | 0% | 50% | 50% | 40% | 41.67% | 150 | 180
8.2.36 | Окраска масляными составами за два разапо сборным конструкциям стен, подготовленных под окраску | м2 | OTD | Отделочник (штукатур, маляр, ГКЛ) | 0.28 | ЕНиР Е8-1-15 | 25 | 750 | 900 | 210 | 252 | 230 | 265 | -8.696% | -4.906% | равно | равно | 821 | 946 | 380 | 450 | 44.74% | 44% | 380 | 450 | 0% | 0% | 44.74% | 44% | 39.47% | 41.11% | 170 | 198
8.2.37 | Покрытие поверхностей стен грунтовкой глубокого проникновения за 2 раза | м2 | OTD | Отделочник (штукатур, маляр, ГКЛ) | 0.05 | ЕНиР Е8-1-15 | 140 | 750 | 900 | 38 | 45 | 48 | 55 | -20.83% | -18.18% | нормо-часы | нормо-часы | 960 | 1100 | 80 | 95 | 52.5% | 52.63% | 80 | 95 | 0% | 0% | 52.5% | 52.63% | 40% | 42.11% | 42 | 50
8.2.38 | Слошная шпаклевка стен | м2 | OTD | Отделочник (штукатур, маляр, ГКЛ) | 0.45 | ЕНиР Е8-1-? (шпаклевка 2 слоя + шлифовка) | 15.56 | 750 | 900 | 338 | 405 | 270 | 310 | 25.19% | 30.65% | расценка | расценка | 600 | 689 | 450 | 520 | 24.89% | 22.12% | 451 | 540 | 0.2222% | 3.846% | 25.06% | 25% | 40.13% | 42.59% | 113 | 135
8.2.39 | Сплошное выравнивание штукатурки стен из сухих растворных смесей (толщиной до 10 мм) | м2 | OTD | Отделочник (штукатур, маляр, ГКЛ) | 0.45 | ЕНиР Е8-1-? | 15.56 | 750 | 900 | 338 | 405 | 300 | 350 | 12.67% | 15.71% | расценка | расценка | 667 | 778 | 500 | 600 | 32.4% | 32.5% | 500 | 600 | 0% | 0% | 32.4% | 32.5% | 40% | 41.67% | 162 | 195
8.2.40 | Устройство каркаса при оштукатуривании стен | м2 | OTD | Отделочник (штукатур, маляр, ГКЛ) | 0.12 | ЕНиР Е8-1-? (натяжка сетки) | 58.33 | 750 | 900 | 90 | 108 | 90 | 105 | 0% | 2.857% | равно | равно | 750 | 875 | 150 | 180 | 40% | 40% | 150 | 180 | 0% | 0% | 40% | 40% | 40% | 41.67% | 60 | 72
8.2.41 | Штукатурка стен по сетке улучшенная | м2 | OTD | Отделочник (штукатур, маляр, ГКЛ) | 0.8 | ЕНиР Е8-1-? | 8.75 | 750 | 900 | 600 | 720 | 480 | 560 | 25% | 28.57% | расценка | расценка | 600 | 700 | 800 | 950 | 25% | 24.21% | 800 | 960 | 0% | 1.053% | 25% | 25% | 40% | 41.67% | 200 | 240
8.2.42 | Штукатурка стен цементно-известковым раствором толщиной слоя до 10 мм | м2 | OTD | Отделочник (штукатур, маляр, ГКЛ) | 0.6 | ЕНиР Е8-1-? | 11.67 | 750 | 900 | 450 | 540 | 360 | 420 | 25% | 28.57% | расценка | расценка | 600 | 700 | 600 | 700 | 25% | 22.86% | 600 | 720 | 0% | 2.857% | 25% | 25% | 40% | 41.67% | 150 | 180
8.2.43 | Штукатурка стен цементно-известковым раствором толщиной слоя от 10 до 20 мм | м2 | OTD | Отделочник (штукатур, маляр, ГКЛ) | 0.8 | ЕНиР Е8-1-? | 8.75 | 750 | 900 | 600 | 720 | 450 | 530 | 33.33% | 35.85% | расценка | расценка | 563 | 663 | 750 | 900 | 20% | 20% | 800 | 960 | 6.667% | 6.667% | 25% | 25% | 43.75% | 44.79% | 200 | 240
8.2.44 | Шумоизоляция стен плитами минватными насухо | м3 | OTD | Отделочник (штукатур, маляр, ГКЛ) | 1 | ЕНиР Е11-? (10 м2/м3) | 7 | 750 | 900 | 750 | 900 | 720 | 830 | 4.167% | 8.434% | равно | равно | 720 | 830 | 1200 | 1400 | 37.5% | 35.71% | 1200 | 1400 | 0% | 0% | 37.5% | 35.71% | 40% | 40.71% | 450 | 500
8.2.45 | Покрытие поверхностей грунтовкой глубокого проникновения: за 1 раз стен | м2 | OTD | Отделочник (штукатур, маляр, ГКЛ) | 0.025 | ЕНиР Е8-1-15 | 280 | 750 | 900 | 19 | 23 | 30 | 35 | -36.67% | -34.29% | нормо-часы | нормо-часы | 1200 | 1400 | 50 | 60 | 62% | 61.67% | 50 | 60 | 0% | 0% | 62% | 61.67% | 40% | 41.67% | 31 | 37
8.2.N1 | Демонтаж настенной керамической плитки | м2 | RAZ | Разнорабочий / демонтажник | 0.45 | ГЭСНр 63-? ×0,85 | 15.56 | 550 | 660 | 248 | 297 | 200 | 230 | 24% | 29.13% | расценка | расценка | 444 | 511 | 330 | 380 | 24.85% | 21.84% | 331 | 396 | 0.303% | 4.211% | 25.08% | 25% | 39.58% | 41.92% | 83 | 99
8.2.N2 | Снятие старых обоев | м2 | RAZ | Разнорабочий / демонтажник | 0.12 | ГЭСНр 63-? ×0,85 | 58.33 | 550 | 660 | 66 | 79 | 60 | 70 | 10% | 12.86% | равно | расценка | 500 | 583 | 100 | 115 | 34% | 31.3% | 100 | 115 | 0% | 0% | 34% | 31.3% | 40% | 39.13% | 34 | 36
8.2.N3 | Удаление старого лакокрасочного покрытия со стен шлифованием | м2 | OTD | Отделочник (штукатур, маляр, ГКЛ) | 0.25 | экспертно | 28 | 750 | 900 | 188 | 225 | 150 | 175 | 25.33% | 28.57% | расценка | расценка | 600 | 700 | 250 | 290 | 24.8% | 22.41% | 251 | 300 | 0.4% | 3.448% | 25.1% | 25% | 40.24% | 41.67% | 63 | 75
8.2.N4 | Локальный ремонт штукатурки стен (заделка выбоин, отбитых участков до 1 м2) | м2 | OTD | Отделочник (штукатур, маляр, ГКЛ) | 1.2 | экспертно | 5.83 | 750 | 900 | 900 | 1080 | 720 | 830 | 25% | 30.12% | расценка | расценка | 600 | 692 | 1200 | 1400 | 25% | 22.86% | 1200 | 1440 | 0% | 2.857% | 25% | 25% | 40% | 42.36% | 300 | 360
8.2.N5 | Армирование стен малярной стеклосеткой (стеклохолстом) | м2 | OTD | Отделочник (штукатур, маляр, ГКЛ) | 0.1 | ЕНиР Е8-1-? | 70 | 750 | 900 | 75 | 90 | 90 | 105 | -16.67% | -14.29% | нормо-часы | нормо-часы | 900 | 1050 | 150 | 180 | 50% | 50% | 150 | 180 | 0% | 0% | 50% | 50% | 40% | 41.67% | 75 | 90
8.2.N6 | Заделка швов и мест крепления ГКЛ с армирующей лентой | м2 | OTD | Отделочник (штукатур, маляр, ГКЛ) | 0.1 | ГЭСН 15-? ×0,85 | 70 | 750 | 900 | 75 | 90 | 85 | 95 | -11.76% | -5.263% | нормо-часы | равно | 850 | 950 | 140 | 160 | 46.43% | 43.75% | 140 | 160 | 0% | 0% | 46.43% | 43.75% | 39.29% | 40.62% | 65 | 70
8.2.N7 | Окраска стен износостойкой (эпоксидной/полиуретановой) краской в 2 слоя | м2 | OTD | Отделочник (штукатур, маляр, ГКЛ) | 0.25 | ЕНиР Е8-1-15 | 28 | 750 | 900 | 188 | 225 | 230 | 265 | -18.26% | -15.09% | нормо-часы | нормо-часы | 920 | 1060 | 380 | 440 | 50.53% | 48.86% | 380 | 440 | 0% | 0% | 50.53% | 48.86% | 39.47% | 39.77% | 192 | 215
8.2.N8 | Монтаж защитного отбойника (ПВХ/металл) на стены | мп | OTD | Отделочник (штукатур, маляр, ГКЛ) | 0.25 | экспертно | 28 | 750 | 900 | 188 | 225 | 210 | 240 | -10.48% | -6.25% | нормо-часы | равно | 840 | 960 | 350 | 400 | 46.29% | 43.75% | 350 | 400 | 0% | 0% | 46.29% | 43.75% | 40% | 40% | 162 | 175
8.3 Отделка потолков
8.3.1 | Замена потолочных плиток "Армстронг" | м2 | OTD | Отделочник (штукатур, маляр, ГКЛ) | 0.15 | экспертно | 46.67 | 750 | 900 | 113 | 135 | 120 | 140 | -5.833% | -3.571% | равно | равно | 800 | 933 | 200 | 230 | 43.5% | 41.3% | 200 | 230 | 0% | 0% | 43.5% | 41.3% | 40% | 39.13% | 87 | 95
8.3.2 | Замена потолочных плиток "Армстронг" | шт | OTD | Отделочник (штукатур, маляр, ГКЛ) | 0.06 | экспертно | 116.67 | 750 | 900 | 45 | 54 | 48 | 55 | -6.25% | -1.818% | равно | равно | 800 | 917 | 80 | 95 | 43.75% | 43.16% | 80 | 95 | 0% | 0% | 43.75% | 43.16% | 40% | 42.11% | 35 | 41
8.3.3 | Монтаж подвесной системы из профилей | м2 | OTD | Отделочник (штукатур, маляр, ГКЛ) | 0.5 | ГЭСН 15-01-047 ×0,85 | 14 | 750 | 900 | 375 | 450 | 400 | 460 | -6.25% | -2.174% | равно | равно | 800 | 920 | 650 | 750 | 42.31% | 40% | 650 | 750 | 0% | 0% | 42.31% | 40% | 38.46% | 38.67% | 275 | 300
8.3.4 | Монтаж реечного потолка с направляющими | м2 | OTD | Отделочник (штукатур, маляр, ГКЛ) | 0.5 | ГЭСН 15-01-? ×0,85 | 14 | 750 | 900 | 375 | 450 | 370 | 430 | 1.351% | 4.651% | равно | равно | 740 | 860 | 600 | 700 | 37.5% | 35.71% | 600 | 700 | 0% | 0% | 37.5% | 35.71% | 38.33% | 38.57% | 225 | 250
8.3.5 | Огрунтовка потолков за два раза | м2 | OTD | Отделочник (штукатур, маляр, ГКЛ) | 0.06 | ЕНиР Е8-1-15 | 116.67 | 750 | 900 | 45 | 54 | 55 | 62 | -18.18% | -12.9% | нормо-часы | нормо-часы | 917 | 1033 | 90 | 105 | 50% | 48.57% | 90 | 105 | 0% | 0% | 50% | 48.57% | 38.89% | 40.95% | 45 | 51
8.3.6 | Окраска потолков водо-эмульсионными акриловыми составами за два раза по подготовленной поверхности | м2 | OTD | Отделочник (штукатур, маляр, ГКЛ) | 0.25 | ЕНиР Е8-1-15 | 28 | 750 | 900 | 188 | 225 | 210 | 245 | -10.48% | -8.163% | нормо-часы | равно | 840 | 980 | 350 | 420 | 46.29% | 46.43% | 350 | 420 | 0% | 0% | 46.29% | 46.43% | 40% | 41.67% | 162 | 195
8.3.7 | Сплошная шпатлевка потолка | м2 | OTD | Отделочник (штукатур, маляр, ГКЛ) | 0.55 | ЕНиР Е8-1-? | 12.73 | 750 | 900 | 413 | 495 | 310 | 360 | 33.23% | 37.5% | расценка | расценка | 564 | 655 | 520 | 600 | 20.58% | 17.5% | 551 | 660 | 5.962% | 10% | 25.05% | 25% | 43.74% | 45.45% | 138 | 165
8.3.8 | Сплошное выравнивание потолков из сухих растворных смесей (штукатурка до 10 мм) | м2 | OTD | Отделочник (штукатур, маляр, ГКЛ) | 0.65 | ЕНиР Е8-1-? | 10.77 | 750 | 900 | 488 | 585 | 390 | 450 | 25.13% | 30% | расценка | расценка | 600 | 692 | 650 | 750 | 24.92% | 22% | 651 | 780 | 0.1538% | 4% | 25.04% | 25% | 40.09% | 42.31% | 163 | 195
8.3.9 | Усиление каркасов потолка, если потолок свыше 4м | тн | SVA | Сварщик / монтажник МК | 40 | ЕНиР Е5-1-? (монтаж лёгких МК) | 0.18 | 900 | 1080 | 36000 | 43200 | 28000 | 32000 | 28.57% | 35% | расценка | расценка | 700 | 800 | 45000 | 52000 | 20% | 16.92% | 48000 | 57600 | 6.667% | 10.77% | 25% | 25% | 41.67% | 44.44% | 12000 | 14400
8.3.10 | Устранение провисаний подвесного потолка | м2 | OTD | Отделочник (штукатур, маляр, ГКЛ) | 0.1 | экспертно | 70 | 750 | 900 | 75 | 90 | 90 | 105 | -16.67% | -14.29% | нормо-часы | нормо-часы | 900 | 1050 | 150 | 175 | 50% | 48.57% | 150 | 175 | 0% | 0% | 50% | 48.57% | 40% | 40% | 75 | 85
8.3.11 | Устройство металлического потолка кассетного типа 600х600мм с направляющими | м2 | OTD | Отделочник (штукатур, маляр, ГКЛ) | 0.45 | ГЭСН 15-01-? ×0,85 | 15.56 | 750 | 900 | 338 | 405 | 370 | 430 | -8.649% | -5.814% | равно | равно | 822 | 956 | 600 | 700 | 43.67% | 42.14% | 600 | 700 | 0% | 0% | 43.67% | 42.14% | 38.33% | 38.57% | 262 | 295
8.3.12 | Устройство подвесных потолков из гипсокартонных листов (ГКЛ) по системе "КНАУФ" одноуровневых (П113) | м2 | OTD | Отделочник (штукатур, маляр, ГКЛ) | 1 | ГЭСН 15-01-047 ×0,85 (П113) | 7 | 750 | 900 | 750 | 900 | 750 | 860 | 0% | 4.651% | равно | равно | 750 | 860 | 1200 | 1400 | 37.5% | 35.71% | 1200 | 1400 | 0% | 0% | 37.5% | 35.71% | 37.5% | 38.57% | 450 | 500
8.3.13 | Устройство подвесных потолков типа "Армстронг" по каркасу из оцинкованного профиля | м2 | OTD | Отделочник (штукатур, маляр, ГКЛ) | 0.35 | ГЭСН 15-01-? ×0,85 | 20 | 750 | 900 | 263 | 315 | 330 | 390 | -20.3% | -19.23% | нормо-часы | нормо-часы | 943 | 1114 | 550 | 650 | 52.18% | 51.54% | 550 | 650 | 0% | 0% | 52.18% | 51.54% | 40% | 40% | 287 | 335
8.3.14 | Устройство подвесных потолков типа "Грильято" по каркасу из оцинкованного профиля | м2 | OTD | Отделочник (штукатур, маляр, ГКЛ) | 0.5 | ГЭСН 15-01-? ×0,85 | 14 | 750 | 900 | 375 | 450 | 430 | 490 | -12.79% | -8.163% | нормо-часы | равно | 860 | 980 | 700 | 800 | 46.43% | 43.75% | 700 | 800 | 0% | 0% | 46.43% | 43.75% | 38.57% | 38.75% | 325 | 350
8.3.15 | Устройство потолков типа "Албес" с направляющими | м2 | OTD | Отделочник (штукатур, маляр, ГКЛ) | 0.5 | ГЭСН 15-01-? ×0,85 | 14 | 750 | 900 | 375 | 450 | 400 | 460 | -6.25% | -2.174% | равно | равно | 800 | 920 | 650 | 750 | 42.31% | 40% | 650 | 750 | 0% | 0% | 42.31% | 40% | 38.46% | 38.67% | 275 | 300
8.3.16 | Устройство реечного потолка кубота из ламелей (бренд Бук) | м2 | OTD | Отделочник (штукатур, маляр, ГКЛ) | 0.6 | экспертно | 11.67 | 750 | 900 | 450 | 540 | 480 | 560 | -6.25% | -3.571% | равно | равно | 800 | 933 | 800 | 920 | 43.75% | 41.3% | 800 | 920 | 0% | 0% | 43.75% | 41.3% | 40% | 39.13% | 350 | 380
8.3.17 | Устройство шумоизоляции плит перекрытия. Полужесткие шумоизоляционные маты, толщиной мин. 100мм и обшивка гипсокартоном по металлическому каркасу | м2 | OTD | Отделочник (штукатур, маляр, ГКЛ) | 1.2 | ГЭСН 15-01-047 + 26-01-? ×0,85 (сумма операций) | 5.83 | 750 | 900 | 900 | 1080 | 920 | 1060 | -2.174% | 1.887% | равно | равно | 767 | 883 | 1500 | 1750 | 40% | 38.29% | 1500 | 1750 | 0% | 0% | 40% | 38.29% | 38.67% | 39.43% | 600 | 670
8.3.18 | Устройство шумоизоляции потолка мембраной | м2 | OTD | Отделочник (штукатур, маляр, ГКЛ) | 0.25 | экспертно | 28 | 750 | 900 | 188 | 225 | 180 | 210 | 4.444% | 7.143% | равно | равно | 720 | 840 | 300 | 350 | 37.33% | 35.71% | 300 | 350 | 0% | 0% | 37.33% | 35.71% | 40% | 40% | 112 | 125
8.3.19 | Устройство шумоизоляции потолка плитами минватными | м2 | OTD | Отделочник (штукатур, маляр, ГКЛ) | 0.2 | ЕНиР Е11-? | 35 | 750 | 900 | 150 | 180 | 150 | 175 | 0% | 2.857% | равно | равно | 750 | 875 | 250 | 290 | 40% | 37.93% | 250 | 290 | 0% | 0% | 40% | 37.93% | 40% | 39.66% | 100 | 110
8.3.20 | Покрытие поверхностей грунтовкой глубокого проникновения: за 1 раз потолков | м2 | OTD | Отделочник (штукатур, маляр, ГКЛ) | 0.03 | ЕНиР Е8-1-15 | 233.33 | 750 | 900 | 23 | 27 | 33 | 38 | -30.3% | -28.95% | нормо-часы | нормо-часы | 1100 | 1267 | 55 | 65 | 58.18% | 58.46% | 55 | 65 | 0% | 0% | 58.18% | 58.46% | 40% | 41.54% | 32 | 38
8.3.N1 | Демонтаж подвесного потолка типа «Армстронг» с сохранением плит | м2 | RAZ | Разнорабочий / демонтажник | 0.15 | ГЭСНр ×0,85 | 46.67 | 550 | 660 | 83 | 99 | 90 | 105 | -7.778% | -5.714% | равно | равно | 600 | 700 | 150 | 180 | 44.67% | 45% | 150 | 180 | 0% | 0% | 44.67% | 45% | 40% | 41.67% | 67 | 81
8.3.N2 | Демонтаж потолка из ГКЛ по металлокаркасу | м2 | RAZ | Разнорабочий / демонтажник | 0.35 | ГЭСНр ×0,85 | 20 | 550 | 660 | 193 | 231 | 210 | 240 | -8.095% | -3.75% | равно | равно | 600 | 686 | 350 | 400 | 44.86% | 42.25% | 350 | 400 | 0% | 0% | 44.86% | 42.25% | 40% | 40% | 157 | 169
8.3.N3 | Монтаж потолочного плинтуса (галтели) на клей | мп | OTD | Отделочник (штукатур, маляр, ГКЛ) | 0.2 | экспертно | 35 | 750 | 900 | 150 | 180 | 180 | 210 | -16.67% | -14.29% | нормо-часы | нормо-часы | 900 | 1050 | 300 | 350 | 50% | 48.57% | 300 | 350 | 0% | 0% | 50% | 48.57% | 40% | 40% | 150 | 170
8.3.N4 | Локальный ремонт потолка из ГКЛ (замена фрагмента до 1 м2 со шпаклёвкой и окраской) | шт | OTD | Отделочник (штукатур, маляр, ГКЛ) | 2.5 | экспертно (сумма операций) | 2.8 | 750 | 900 | 1875 | 2250 | 1800 | 2100 | 4.167% | 7.143% | равно | равно | 720 | 840 | 3000 | 3500 | 37.5% | 35.71% | 3000 | 3500 | 0% | 0% | 37.5% | 35.71% | 40% | 40% | 1125 | 1250
8.3.N5 | Монтаж ревизионного люка в потолок из ГКЛ | шт | OTD | Отделочник (штукатур, маляр, ГКЛ) | 0.9 | экспертно | 7.78 | 750 | 900 | 675 | 810 | 660 | 770 | 2.273% | 5.195% | равно | равно | 733 | 856 | 1100 | 1300 | 38.64% | 37.69% | 1100 | 1300 | 0% | 0% | 38.64% | 37.69% | 40% | 40.77% | 425 | 490
8.3.N6 | Окраска потолков и открытых коммуникаций безвоздушным способом на высоте до 8 м | м2 | OTD | Отделочник (штукатур, маляр, ГКЛ) | 0.08 | экспертно | 87.5 | 750 | 900 | 60 | 72 | 150 | 175 | -60% | -58.86% | нормо-часы | нормо-часы | 1875 | 2188 | 250 | 290 | 76% | 75.17% | 250 | 290 | 0% | 0% | 76% | 75.17% | 40% | 39.66% | 190 | 218
9.1 Канализация производственно-бытовая
9.1.1 | Восстановление креплений трубопроводов ХВС, ГВС под мойками и умывальниками. Очистка трубопроводов от грязи и жира. - работа проводится на ранее установленных трубопроводах (не вновь установленных) | мп | SAN | Сантехник | 0.25 | экспертно (аналог крепление трубопроводов хомутами) | 28 | 850 | 1020 | 213 | 255 | 217 | 250 | -1.843% | 2% | равно | равно | 868 | 1000 | 350 | 402 | 39.14% | 36.57% | 350 | 402 | 0% | 0% | 39.14% | 36.57% | 38% | 37.81% | 137 | 147
9.1.2 | Гидроизоляция швов душевых поддонов | мп | SAN | Сантехник | 0.2 | НВ ТО (отраслевые нормы времени на ТО/ремонт) | 35 | 850 | 1020 | 170 | 204 | 279 | 321 | -39.07% | -36.45% | нормо-часы | нормо-часы | 1395 | 1605 | 450 | 518 | 62.22% | 60.62% | 450 | 518 | 0% | 0% | 62.22% | 60.62% | 38% | 38.03% | 280 | 314
9.1.3 | Замена арматуры универсальной для сливного бачка | шт | SAN | Сантехник | 0.8 | НВ ТО (отраслевые нормы времени на ТО/ремонт) | 8.75 | 850 | 1020 | 680 | 816 | 930 | 1069 | -26.88% | -23.67% | нормо-часы | нормо-часы | 1163 | 1336 | 1500 | 1725 | 54.67% | 52.7% | 1500 | 1725 | 0% | 0% | 54.67% | 52.7% | 38% | 38.03% | 820 | 909
9.1.4 | Замена выпусков на мойку | шт | SAN | Сантехник | 0.5 | НВ ТО (отраслевые нормы времени на ТО/ремонт) | 14 | 850 | 1020 | 425 | 510 | 496 | 570 | -14.31% | -10.53% | нормо-часы | нормо-часы | 992 | 1140 | 800 | 920 | 46.88% | 44.57% | 800 | 920 | 0% | 0% | 46.88% | 44.57% | 38% | 38.04% | 375 | 410
9.1.5 | Замена гибкой подводки к сантехприборам | шт | SAN | Сантехник | 0.4 | НВ ТО (отраслевые нормы времени на ТО/ремонт) | 17.5 | 850 | 1020 | 340 | 408 | 527 | 606 | -35.48% | -32.67% | нормо-часы | нормо-часы | 1318 | 1515 | 850 | 977 | 60% | 58.24% | 850 | 977 | 0% | 0% | 60% | 58.24% | 38% | 37.97% | 510 | 569
9.1.6 | Замена гофротрубы унитаза | шт | SAN | Сантехник | 1 | НВ ТО (отраслевые нормы времени на ТО/ремонт) | 7 | 850 | 1020 | 850 | 1020 | 930 | 1069 | -8.602% | -4.584% | равно | равно | 930 | 1069 | 1500 | 1725 | 43.33% | 40.87% | 1500 | 1725 | 0% | 0% | 43.33% | 40.87% | 38% | 38.03% | 650 | 705
9.1.7 | Замена сидения для унитаза | шт | SAN | Сантехник | 0.3 | НВ ТО (отраслевые нормы времени на ТО/ремонт) | 23.33 | 850 | 1020 | 255 | 306 | 372 | 428 | -31.45% | -28.5% | нормо-часы | нормо-часы | 1240 | 1427 | 600 | 690 | 57.5% | 55.65% | 600 | 690 | 0% | 0% | 57.5% | 55.65% | 38% | 37.97% | 345 | 384
9.1.8 | Замена сифона раковины/мойки | шт | SAN | Сантехник | 0.5 | НВ ТО (отраслевые нормы времени на ТО/ремонт) | 14 | 850 | 1020 | 425 | 510 | 527 | 606 | -19.35% | -15.84% | нормо-часы | нормо-часы | 1054 | 1212 | 850 | 977 | 50% | 47.8% | 850 | 977 | 0% | 0% | 50% | 47.8% | 38% | 37.97% | 425 | 467
9.1.9 | Крепление мойки к полу или к стене с помощью анкера забивного, стержня резьбового, гаек. | шт | SAN | Сантехник | 0.6 | экспертно (аналог анкерное крепление оборудования) | 11.67 | 850 | 1020 | 510 | 612 | 465 | 535 | 9.677% | 14.39% | равно | расценка | 775 | 892 | 750 | 862 | 32% | 29% | 750 | 862 | 0% | 0% | 32% | 29% | 38% | 37.94% | 240 | 250
9.1.10 | Крепление напорного трубопровода PPR Дн50 к стенам и потолку | шт | SAN | Сантехник | 0.25 | экспертно (аналог сверление + анкер + хомут) | 28 | 850 | 1020 | 213 | 255 | 186 | 214 | 14.52% | 19.16% | расценка | расценка | 744 | 856 | 300 | 345 | 29% | 26.09% | 300 | 345 | 0% | 0% | 29% | 26.09% | 38% | 37.97% | 87 | 90
9.1.11 | Крепление поддонов из ПВХ к потолку с помощью: анкера забивного латунного, стрежня резьбового, гаек, сверление поддона из ПВХ, гидроизоляция места сверления поддона герометиком и резиновыми прокладками с внутренней и наружной стороны поддона. Создание уклона поддона в сторону выпусков из поддона. | 1 поддон | SAN | Сантехник | 2 | экспертно (аналог 9.1.9 + сверление и герметизация поддона) | 3.5 | 850 | 1020 | 1700 | 2040 | 1550 | 1782 | 9.677% | 14.48% | равно | расценка | 775 | 891 | 2500 | 2875 | 32% | 29.04% | 2500 | 2875 | 0% | 0% | 32% | 29.04% | 38% | 38.02% | 800 | 835
9.1.12 | Механическая прочистка канализации (под ключ, за полный комплекс работ) | усл | SAN | Сантехник | 3 | НВ ТО (отраслевые нормы времени на ТО/ремонт) | 2.33 | 850 | 1020 | 2550 | 3060 | 2790 | 3125 | -8.602% | -2.08% | равно | равно | 930 | 1042 | 4500 | 5040 | 43.33% | 39.29% | 4500 | 5040 | 0% | 0% | 43.33% | 39.29% | 38% | 38% | 1950 | 1980
9.1.13 | Монтаж воздушного клапана на трубопровод канализации (аэратор) после жироуловителя в местах активного разбора воды с целью предотвращения срыва гидрозатворов и появлению запахов канализации в СМ | шт | SAN | Сантехник | 0.8 | ГЭСН 16 (арматура) ×0,85 | 8.75 | 850 | 1020 | 680 | 816 | 930 | 1069 | -26.88% | -23.67% | нормо-часы | нормо-часы | 1163 | 1336 | 1500 | 1725 | 54.67% | 52.7% | 1500 | 1725 | 0% | 0% | 54.67% | 52.7% | 38% | 38.03% | 820 | 909
9.1.14 | Монтаж гидрозатвора любой конфигурации (под ключ) | шт | SAN | Сантехник | 0.7 | НВ ТО (отраслевые нормы времени на ТО/ремонт) | 10 | 850 | 1020 | 595 | 714 | 744 | 856 | -20.03% | -16.59% | нормо-часы | нормо-часы | 1063 | 1223 | 1200 | 1380 | 50.42% | 48.26% | 1200 | 1380 | 0% | 0% | 50.42% | 48.26% | 38% | 37.97% | 605 | 666
9.1.15 | Монтаж капельной воронки с гидрозатвором и с сухим затвором для сбора конденсата для трубопровода от кондиционера | шт | SAN | Сантехник | 1 | экспертно (аналог 9.1.14 + врезка в канализацию) | 7 | 850 | 1020 | 850 | 1020 | 930 | 1069 | -8.602% | -4.584% | равно | равно | 930 | 1069 | 1500 | 1725 | 43.33% | 40.87% | 1500 | 1725 | 0% | 0% | 43.33% | 40.87% | 38% | 38.03% | 650 | 705
9.1.16 | Монтаж регулируемых опор на ножки мойки. Цель - поднять мойку на 3-4см. На одну мойку 4 шт. опоры. | шт | SAN | Сантехник | 0.15 | экспертно (аналог регулировка опор) | 46.67 | 850 | 1020 | 128 | 153 | 155 | 178 | -17.42% | -14.04% | нормо-часы | нормо-часы | 1033 | 1187 | 250 | 288 | 48.8% | 46.88% | 250 | 288 | 0% | 0% | 48.8% | 46.88% | 38% | 38.19% | 122 | 135
9.1.17 | Монтаж чаши слива грязной воды с подключением к трубопроводу подходящему к пескоуловителю. | шт | SAN | Сантехник | 3 | экспертно (аналог 9.1.68 трап + подключение) | 2.33 | 850 | 1020 | 2550 | 3060 | 2790 | 3208 | -8.602% | -4.613% | равно | равно | 930 | 1069 | 4500 | 5175 | 43.33% | 40.87% | 4500 | 5175 | 0% | 0% | 43.33% | 40.87% | 38% | 38.01% | 1950 | 2115
9.1.18 | Очистка подмоечного жироуловителя вручную с предоставление акта об утилизации | шт | SAN | Сантехник | 1.5 | НВ ТО (отраслевые нормы времени на ТО/ремонт) | 4.67 | 850 | 1020 | 1275 | 1530 | 3025 | 3570 | -57.85% | -57.14% | нормо-часы | нормо-часы | 2017 | 2380 | 5500 | 6490 | 76.82% | 76.43% | 5500 | 6490 | 0% | 0% | 76.82% | 76.43% | 45% | 44.99% | 4225 | 4960
9.1.19 | Прокладка трубопроводов из чугунных канализационных безраструбных труб диаметром до 100 мм (с учетом фасонных изделий и испытаний) | мп | SAN | Сантехник | 0.75 | ГЭСН 16 (внутр. трубопроводы) ×0,85 | 9.33 | 850 | 1020 | 638 | 765 | 744 | 856 | -14.25% | -10.63% | нормо-часы | нормо-часы | 992 | 1141 | 1200 | 1380 | 46.83% | 44.57% | 1200 | 1380 | 0% | 0% | 46.83% | 44.57% | 38% | 37.97% | 562 | 615
9.1.20 | Прокладка трубопроводов из чугунных канализационных безраструбных труб диаметром до 125 мм (с учетом фасонных изделий и испытаний) | мп | SAN | Сантехник | 0.9 | ГЭСН 16 (внутр. трубопроводы) ×0,85 | 7.78 | 850 | 1020 | 765 | 918 | 868 | 998 | -11.87% | -8.016% | нормо-часы | равно | 964 | 1109 | 1400 | 1610 | 45.36% | 42.98% | 1400 | 1610 | 0% | 0% | 45.36% | 42.98% | 38% | 38.01% | 635 | 692
9.1.21 | Прокладка трубопроводов из чугунных канализационных безраструбных труб диаметром до 150 мм (с учетом фасонных изделий и испытаний) | мп | SAN | Сантехник | 1.05 | ГЭСН 16 (внутр. трубопроводы) ×0,85 | 6.67 | 850 | 1020 | 893 | 1071 | 992 | 1141 | -9.98% | -6.135% | равно | равно | 945 | 1087 | 1600 | 1840 | 44.19% | 41.79% | 1600 | 1840 | 0% | 0% | 44.19% | 41.79% | 38% | 37.99% | 707 | 769
9.1.22 | Прокладка трубопроводов из чугунных канализационных безраструбных труб диаметром до 50 мм (с учетом фасонных изделий) | мп | SAN | Сантехник | 0.55 | ГЭСН 16 (внутр. трубопроводы) ×0,85 | 12.73 | 850 | 1020 | 468 | 561 | 558 | 642 | -16.13% | -12.62% | нормо-часы | нормо-часы | 1015 | 1167 | 900 | 1035 | 48% | 45.8% | 900 | 1035 | 0% | 0% | 48% | 45.8% | 38% | 37.97% | 432 | 474
9.1.23 | Прокладка трубопроводов из чугунных канализационных раструбных труб диаметром до 100 мм (с учетом фасонных изделий и испытаний) | мп | SAN | Сантехник | 1 | ГЭСН 16 (внутр. трубопроводы) ×0,85 | 7 | 850 | 1020 | 850 | 1020 | 930 | 1069 | -8.602% | -4.584% | равно | равно | 930 | 1069 | 1500 | 1725 | 43.33% | 40.87% | 1500 | 1725 | 0% | 0% | 43.33% | 40.87% | 38% | 38.03% | 650 | 705
9.1.24 | Прокладка трубопроводов из чугунных канализационных раструбных труб диаметром до 150 мм (с учетом фасонных изделий и испытаний) | мп | SAN | Сантехник | 1.35 | ГЭСН 16 (внутр. трубопроводы) ×0,85 | 5.19 | 850 | 1020 | 1148 | 1377 | 1240 | 1426 | -7.419% | -3.436% | равно | равно | 919 | 1056 | 2000 | 2300 | 42.6% | 40.13% | 2000 | 2300 | 0% | 0% | 42.6% | 40.13% | 38% | 38% | 852 | 923
9.1.25 | Прокладка трубопроводов из чугунных канализационных раструбных труб диаметром до 50 мм (с учетом фасонных изделий и испытаний) | мп | SAN | Сантехник | 0.75 | ГЭСН 16 (внутр. трубопроводы) ×0,85 | 9.33 | 850 | 1020 | 638 | 765 | 682 | 784 | -6.452% | -2.423% | равно | равно | 909 | 1045 | 1100 | 1265 | 42% | 39.53% | 1100 | 1265 | 0% | 0% | 42% | 39.53% | 38% | 38.02% | 462 | 500
9.1.26 | Прокладка трубопроводов канализации из полипропиленовых труб диаметром до 110 мм (с учетом фасонных изделий и испытаний) | мп | SAN | Сантехник | 0.4 | ГЭСН 16 (внутр. трубопроводы) ×0,85 | 17.5 | 850 | 1020 | 340 | 408 | 372 | 428 | -8.602% | -4.673% | равно | равно | 930 | 1070 | 600 | 690 | 43.33% | 40.87% | 600 | 690 | 0% | 0% | 43.33% | 40.87% | 38% | 37.97% | 260 | 282
9.1.27 | Прокладка трубопроводов канализации из полипропиленовых труб диаметром до 160 мм (с учетом фасонных изделий и испытаний) | мп | SAN | Сантехник | 0.55 | ГЭСН 16 (внутр. трубопроводы) ×0,85 | 12.73 | 850 | 1020 | 468 | 561 | 496 | 570 | -5.645% | -1.579% | равно | равно | 902 | 1036 | 800 | 920 | 41.5% | 39.02% | 800 | 920 | 0% | 0% | 41.5% | 39.02% | 38% | 38.04% | 332 | 359
9.1.28 | Прокладка трубопроводов канализации из полипропиленовых труб диаметром до 50 мм (с учетом фасонных изделий и испытаний) | мп | SAN | Сантехник | 0.3 | ГЭСН 16 (внутр. трубопроводы) ×0,85 | 23.33 | 850 | 1020 | 255 | 306 | 279 | 321 | -8.602% | -4.673% | равно | равно | 930 | 1070 | 450 | 518 | 43.33% | 40.93% | 450 | 518 | 0% | 0% | 43.33% | 40.93% | 38% | 38.03% | 195 | 212
9.1.29 | Прокладка трубопроводов канализации из полиэтиленовых труб высокой плотности диаметром до 110 мм (с учетом фасонных изделий и испытаний) | мп | SAN | Сантехник | 0.55 | ГЭСН 16 (внутр. трубопроводы) ×0,85 | 12.73 | 850 | 1020 | 468 | 561 | 465 | 535 | 0.6452% | 4.86% | равно | равно | 845 | 973 | 750 | 862 | 37.6% | 34.92% | 750 | 862 | 0% | 0% | 37.6% | 34.92% | 38% | 37.94% | 282 | 301
9.1.30 | Прокладка трубопроводов канализации из полиэтиленовых труб высокой плотности диаметром до 160 мм (с учетом фасонных изделий и испытаний) | мп | SAN | Сантехник | 0.75 | ГЭСН 16 (внутр. трубопроводы) ×0,85 | 9.33 | 850 | 1020 | 638 | 765 | 620 | 713 | 2.903% | 7.293% | равно | равно | 827 | 951 | 1000 | 1150 | 36.2% | 33.48% | 1000 | 1150 | 0% | 0% | 36.2% | 33.48% | 38% | 38% | 362 | 385
9.1.31 | Прокладка трубопроводов канализации из полиэтиленовых труб высокой плотности диаметром до 50 мм (с учетом фасонных изделий и испытаний) | мп | SAN | Сантехник | 0.4 | ГЭСН 16 (внутр. трубопроводы) ×0,85 | 17.5 | 850 | 1020 | 340 | 408 | 341 | 392 | -0.2933% | 4.082% | равно | равно | 853 | 980 | 550 | 632 | 38.18% | 35.44% | 550 | 632 | 0% | 0% | 38.18% | 35.44% | 38% | 37.97% | 210 | 224
9.1.32 | Промывка гидродинамическим способом трубопроводов канализации внутренней диаметром до 100 мм каналоочистительной машиной Karcher | мп | SAN | Сантехник | 0.12 | НВ ТО (отраслевые нормы времени на ТО/ремонт) | 58.33 | 850 | 1020 | 102 | 122 | 155 | 174 | -34.19% | -29.89% | нормо-часы | нормо-часы | 1292 | 1450 | 250 | 280 | 59.2% | 56.43% | 250 | 280 | 0% | 0% | 59.2% | 56.43% | 38% | 37.86% | 148 | 158
9.1.33 | Промывка гидродинамическим способом трубопроводов канализации внутренней диаметром до 150 мм каналоочистительной машиной Karcher | мп | SAN | Сантехник | 0.15 | НВ ТО (отраслевые нормы времени на ТО/ремонт) | 46.67 | 850 | 1020 | 128 | 153 | 186 | 208 | -31.18% | -26.44% | нормо-часы | нормо-часы | 1240 | 1387 | 300 | 336 | 57.33% | 54.46% | 300 | 336 | 0% | 0% | 57.33% | 54.46% | 38% | 38.1% | 172 | 183
9.1.34 | Промывка гидродинамическоим способом трубопроводов напорной канализации диаметром до 50 мм | мп | SAN | Сантехник | 0.08 | НВ ТО (отраслевые нормы времени на ТО/ремонт) | 87.5 | 850 | 1020 | 68 | 82 | 112 | 125 | -39.29% | -34.4% | нормо-часы | нормо-часы | 1400 | 1563 | 180 | 202 | 62.22% | 59.41% | 180 | 202 | 0% | 0% | 62.22% | 59.41% | 37.78% | 38.12% | 112 | 120
9.1.35 | Прочистка канализационной насосной системы двухмоторной от бытовых отходов | шт | SAN | Сантехник | 4 | НВ ТО (отраслевые нормы времени на ТО/ремонт) | 1.75 | 850 | 1020 | 3400 | 4080 | 4960 | 5704 | -31.45% | -28.47% | нормо-часы | нормо-часы | 1240 | 1426 | 8000 | 9200 | 57.5% | 55.65% | 8000 | 9200 | 0% | 0% | 57.5% | 55.65% | 38% | 38% | 4600 | 5120
9.1.36 | Прочистка канализационной насосной системы одномоторной от бытовых отходов | шт | SAN | Сантехник | 3 | НВ ТО (отраслевые нормы времени на ТО/ремонт) | 2.33 | 850 | 1020 | 2550 | 3060 | 3720 | 4278 | -31.45% | -28.47% | нормо-часы | нормо-часы | 1240 | 1426 | 6000 | 6900 | 57.5% | 55.65% | 6000 | 6900 | 0% | 0% | 57.5% | 55.65% | 38% | 38% | 3450 | 3840
9.1.37 | Прочистка системы внутренней канализации без использования спец техники и средств диаметром до 100 мм | мп | SAN | Сантехник | 0.12 | НВ ТО (отраслевые нормы времени на ТО/ремонт) | 58.33 | 850 | 1020 | 102 | 122 | 112 | 128 | -8.929% | -4.688% | равно | равно | 933 | 1067 | 180 | 207 | 43.33% | 41.06% | 180 | 207 | 0% | 0% | 43.33% | 41.06% | 37.78% | 38.16% | 78 | 85
9.1.38 | Установка ванн моечных на два отделения (под ключ) | шт | SAN | Сантехник | 2.5 | ГЭСН 17 (санприборы) ×0,85 | 2.8 | 850 | 1020 | 2125 | 2550 | 2170 | 2495 | -2.074% | 2.204% | равно | равно | 868 | 998 | 3500 | 4025 | 39.29% | 36.65% | 3500 | 4025 | 0% | 0% | 39.29% | 36.65% | 38% | 38.01% | 1375 | 1475
9.1.39 | Установка вентилей, задвижек, затворов, клапанов обратных, кранов проходных на трубопроводах из ПВХ труб диаметром до 110 мм | шт | SAN | Сантехник | 0.6 | ГЭСН 16 (арматура) ×0,85 | 11.67 | 850 | 1020 | 510 | 612 | 744 | 856 | -31.45% | -28.5% | нормо-часы | нормо-часы | 1240 | 1427 | 1200 | 1380 | 57.5% | 55.65% | 1200 | 1380 | 0% | 0% | 57.5% | 55.65% | 38% | 37.97% | 690 | 768
9.1.40 | Установка вентилей, задвижек, затворов, клапанов обратных, кранов проходных на трубопроводах из полипропиленовых труб диаметром до 110 мм | шт | SAN | Сантехник | 0.6 | ГЭСН 16 (арматура) ×0,85 | 11.67 | 850 | 1020 | 510 | 612 | 744 | 856 | -31.45% | -28.5% | нормо-часы | нормо-часы | 1240 | 1427 | 1200 | 1380 | 57.5% | 55.65% | 1200 | 1380 | 0% | 0% | 57.5% | 55.65% | 38% | 37.97% | 690 | 768
9.1.41 | Установка вентилей, задвижек, затворов, клапанов обратных, кранов проходных на трубопроводах из полипропиленовых труб диаметром до 160 мм | шт | SAN | Сантехник | 0.8 | ГЭСН 16 (арматура) ×0,85 | 8.75 | 850 | 1020 | 680 | 816 | 930 | 1069 | -26.88% | -23.67% | нормо-часы | нормо-часы | 1163 | 1336 | 1500 | 1725 | 54.67% | 52.7% | 1500 | 1725 | 0% | 0% | 54.67% | 52.7% | 38% | 38.03% | 820 | 909
9.1.42 | Установка вентилей, задвижек, затворов, клапанов обратных, кранов проходных на трубопроводах из чугунных напорных фланцевых труб диаметром до 100 мм | шт | SAN | Сантехник | 2 | ГЭСН 16 (арматура) ×0,85 | 3.5 | 850 | 1020 | 1700 | 2040 | 1426 | 1640 | 19.21% | 24.39% | расценка | расценка | 713 | 820 | 2300 | 2645 | 26.09% | 22.87% | 2300 | 2720 | 0% | 2.836% | 26.09% | 25% | 38% | 39.71% | 600 | 680
9.1.43 | Установка вентиля, задвижки, затвора, клапана обратного, крана проходного на трубопроводах из ПВХ труб диаметром до 65 мм | шт | SAN | Сантехник | 0.45 | ГЭСН 16 (арматура) ×0,85 | 15.56 | 850 | 1020 | 383 | 459 | 558 | 642 | -31.36% | -28.5% | нормо-часы | нормо-часы | 1240 | 1427 | 900 | 1035 | 57.44% | 55.65% | 900 | 1035 | 0% | 0% | 57.44% | 55.65% | 38% | 37.97% | 517 | 576
9.1.44 | Установка вентиля, задвижки, затвора, клапана обратного, крана проходного на трубопроводах из полипропиленовых труб диаметром до 65 мм | шт | SAN | Сантехник | 0.45 | ГЭСН 16 (арматура) ×0,85 | 15.56 | 850 | 1020 | 383 | 459 | 558 | 642 | -31.36% | -28.5% | нормо-часы | нормо-часы | 1240 | 1427 | 900 | 1035 | 57.44% | 55.65% | 900 | 1035 | 0% | 0% | 57.44% | 55.65% | 38% | 37.97% | 517 | 576
9.1.45 | Установка вентиля, задвижки, затвора, клапана обратного, крана проходного на трубопроводах из чугунных напорных фланцевых труб диаметром до 65 мм | шт | SAN | Сантехник | 1.4 | ГЭСН 16 (арматура) ×0,85 | 5 | 850 | 1020 | 1190 | 1428 | 992 | 1141 | 19.96% | 25.15% | расценка | расценка | 709 | 815 | 1600 | 1840 | 25.62% | 22.39% | 1600 | 1904 | 0% | 3.478% | 25.62% | 25% | 38% | 40.07% | 410 | 476
9.1.46 | Установка гарнитуры туалетной: вешалок, подстаканников, поручней для ванн, крючков, штанг и пр. | шт | SAN | Сантехник | 0.3 | НВ ТО (отраслевые нормы времени на ТО/ремонт) | 23.33 | 850 | 1020 | 255 | 306 | 279 | 321 | -8.602% | -4.673% | равно | равно | 930 | 1070 | 450 | 518 | 43.33% | 40.93% | 450 | 518 | 0% | 0% | 43.33% | 40.93% | 38% | 38.03% | 195 | 212
9.1.47 | Установка дренажного погружного насоса в приямок | шт | SAN | Сантехник | 3 | ГЭСН 18 (отопление, оборудование) ×0,85 | 2.33 | 850 | 1020 | 2550 | 3060 | 2790 | 3208 | -8.602% | -4.613% | равно | равно | 930 | 1069 | 4500 | 5175 | 43.33% | 40.87% | 4500 | 5175 | 0% | 0% | 43.33% | 40.87% | 38% | 38.01% | 1950 | 2115
9.1.48 | Установка душирующего устройства с краном (под ключ) | шт | SAN | Сантехник | 1.5 | ГЭСН 17 (санприборы) ×0,85 | 4.67 | 850 | 1020 | 1275 | 1530 | 1550 | 1782 | -17.74% | -14.14% | нормо-часы | нормо-часы | 1033 | 1188 | 2500 | 2875 | 49% | 46.78% | 2500 | 2875 | 0% | 0% | 49% | 46.78% | 38% | 38.02% | 1225 | 1345
9.1.49 | Установка жироуловителя под мойки (под ключ) | шт | SAN | Сантехник | 2 | ГЭСН 17 (санприборы) ×0,85 | 3.5 | 850 | 1020 | 1700 | 2040 | 2170 | 2495 | -21.66% | -18.24% | нормо-часы | нормо-часы | 1085 | 1248 | 3500 | 4025 | 51.43% | 49.32% | 3500 | 4025 | 0% | 0% | 51.43% | 49.32% | 38% | 38.01% | 1800 | 1985
9.1.50 | Установка канализационной насосной системы двухмоторной | шт | SAN | Сантехник | 24 | ГЭСН 18 (отопление, оборудование) ×0,85 | 0.29 | 850 | 1020 | 20400 | 24480 | 27000 | 31050 | -24.44% | -21.16% | нормо-часы | нормо-часы | 1125 | 1294 | 45000 | 51750 | 54.67% | 52.7% | 45000 | 51750 | 0% | 0% | 54.67% | 52.7% | 40% | 40% | 24600 | 27270
9.1.51 | Установка канализационной насосной установки одномоторной | шт | SAN | Сантехник | 18 | ГЭСН 18 (отопление, оборудование) ×0,85 | 0.39 | 850 | 1020 | 15300 | 18360 | 21000 | 24150 | -27.14% | -23.98% | нормо-часы | нормо-часы | 1167 | 1342 | 35000 | 40250 | 56.29% | 54.39% | 35000 | 40250 | 0% | 0% | 56.29% | 54.39% | 40% | 40% | 19700 | 21890
9.1.52 | Установка канализационной насосной установки тип SOLOLIFT | шт | SAN | Сантехник | 3 | ГЭСН 18 (отопление, оборудование) ×0,85 | 2.33 | 850 | 1020 | 2550 | 3060 | 3410 | 3921 | -25.22% | -21.96% | нормо-часы | нормо-часы | 1137 | 1307 | 5500 | 6325 | 53.64% | 51.62% | 5500 | 6325 | 0% | 0% | 53.64% | 51.62% | 38% | 38.01% | 2950 | 3265
9.1.53 | Установка лючка-прочистки со вставной крышкой на резиновом уплотнителе | шт | SAN | Сантехник | 0.4 | ГЭСН 16 (внутр. трубопроводы) ×0,85 | 17.5 | 850 | 1020 | 340 | 408 | 372 | 428 | -8.602% | -4.673% | равно | равно | 930 | 1070 | 600 | 690 | 43.33% | 40.87% | 600 | 690 | 0% | 0% | 43.33% | 40.87% | 38% | 37.97% | 260 | 282
9.1.54 | Установка лючка-ревизий | шт | SAN | Сантехник | 0.7 | НВ ТО (отраслевые нормы времени на ТО/ремонт) | 10 | 850 | 1020 | 595 | 714 | 682 | 784 | -12.76% | -8.929% | нормо-часы | равно | 974 | 1120 | 1100 | 1265 | 45.91% | 43.56% | 1100 | 1265 | 0% | 0% | 45.91% | 43.56% | 38% | 38.02% | 505 | 551
9.1.55 | Установка микропереключателя для канализационной насосной установки | шт | ELM | Электромонтажник | 1 | экспертно (аналог подключение датчика уровня) | 7 | 850 | 1020 | 850 | 1020 | 930 | 1069 | -8.602% | -4.584% | равно | равно | 930 | 1069 | 1500 | 1725 | 43.33% | 40.87% | 1500 | 1725 | 0% | 0% | 43.33% | 40.87% | 38% | 38.03% | 650 | 705
9.1.56 | Установка моек на два отделения (под ключ) | шт | SAN | Сантехник | 2 | ГЭСН 17 (санприборы) ×0,85 | 3.5 | 850 | 1020 | 1700 | 2040 | 1860 | 2139 | -8.602% | -4.628% | равно | равно | 930 | 1070 | 3000 | 3450 | 43.33% | 40.87% | 3000 | 3450 | 0% | 0% | 43.33% | 40.87% | 38% | 38% | 1300 | 1410
9.1.57 | Установка мойки на одно отделение (под ключ) | шт | SAN | Сантехник | 1.5 | ГЭСН 17 (санприборы) ×0,85 | 4.67 | 850 | 1020 | 1275 | 1530 | 1364 | 1569 | -6.525% | -2.486% | равно | равно | 909 | 1046 | 2200 | 2530 | 42.05% | 39.53% | 2200 | 2530 | 0% | 0% | 42.05% | 39.53% | 38% | 37.98% | 925 | 1000
9.1.58 | Установка насосной системы для отведения конденсата от кондиционеров по типу системы CONLIFT2 | шт | HOL | Холодильщик / монтажник кондиционеров | 2.5 | ГЭСН 18 (отопление, оборудование) ×0,85 | 2.8 | 1200 | 1440 | 3000 | 3600 | 2480 | 2852 | 20.97% | 26.23% | расценка | расценка | 992 | 1141 | 4000 | 4600 | 25% | 21.74% | 4000 | 4800 | 0% | 4.348% | 25% | 25% | 38% | 40.58% | 1000 | 1200
9.1.59 | Установка педального смесителя (под ключ) | шт | SAN | Сантехник | 1.5 | ГЭСН 17 (санприборы) ×0,85 | 4.67 | 850 | 1020 | 1275 | 1530 | 1550 | 1782 | -17.74% | -14.14% | нормо-часы | нормо-часы | 1033 | 1188 | 2500 | 2875 | 49% | 46.78% | 2500 | 2875 | 0% | 0% | 49% | 46.78% | 38% | 38.02% | 1225 | 1345
9.1.60 | Установка пескоуловителя (под ключ) | шт | SAN | Сантехник | 3 | ГЭСН 17 (санприборы) ×0,85 | 2.33 | 850 | 1020 | 2550 | 3060 | 3100 | 3565 | -17.74% | -14.17% | нормо-часы | нормо-часы | 1033 | 1188 | 5000 | 5750 | 49% | 46.78% | 5000 | 5750 | 0% | 0% | 49% | 46.78% | 38% | 38% | 2450 | 2690
9.1.61 | Установка писсуаров настенных, любой конфигурации (под ключ) | шт | SAN | Сантехник | 2 | ГЭСН 17 (санприборы) ×0,85 | 3.5 | 850 | 1020 | 1700 | 2040 | 1550 | 1782 | 9.677% | 14.48% | равно | расценка | 775 | 891 | 2500 | 2875 | 32% | 29.04% | 2500 | 2875 | 0% | 0% | 32% | 29.04% | 38% | 38.02% | 800 | 835
9.1.62 | Установка поддона душевого с гидроизоляцией швов (под ключ) | шт | SAN | Сантехник | 2.5 | ГЭСН 17 (санприборы) ×0,85 | 2.8 | 850 | 1020 | 2125 | 2550 | 1860 | 2139 | 14.25% | 19.21% | расценка | расценка | 744 | 856 | 3000 | 3450 | 29.17% | 26.09% | 3000 | 3450 | 0% | 0% | 29.17% | 26.09% | 38% | 38% | 875 | 900
9.1.63 | Установка раковины типа тюльпан с пьедесталом | шт | SAN | Сантехник | 1.5 | ГЭСН 17 (санприборы) ×0,85 | 4.67 | 850 | 1020 | 1275 | 1530 | 1240 | 1426 | 2.823% | 7.293% | равно | равно | 827 | 951 | 2000 | 2300 | 36.25% | 33.48% | 2000 | 2300 | 0% | 0% | 36.25% | 33.48% | 38% | 38% | 725 | 770
9.1.64 | Установка раковины (под ключ) | шт | SAN | Сантехник | 1.4 | ГЭСН 17 (санприборы) ×0,85 | 5 | 850 | 1020 | 1190 | 1428 | 1116 | 1283 | 6.631% | 11.3% | равно | расценка | 797 | 916 | 1800 | 2070 | 33.89% | 31.01% | 1800 | 2070 | 0% | 0% | 33.89% | 31.01% | 38% | 38.02% | 610 | 642
9.1.65 | Установка ревизионного лючка из нержавеющей стали | шт | SAN | Сантехник | 0.7 | НВ ТО (отраслевые нормы времени на ТО/ремонт) | 10 | 850 | 1020 | 595 | 714 | 682 | 784 | -12.76% | -8.929% | нормо-часы | равно | 974 | 1120 | 1100 | 1265 | 45.91% | 43.56% | 1100 | 1265 | 0% | 0% | 45.91% | 43.56% | 38% | 38.02% | 505 | 551
9.1.66 | Установка смесителя для мойки/раковины (под ключ) | шт | SAN | Сантехник | 0.8 | ГЭСН 17 (санприборы) ×0,85 | 8.75 | 850 | 1020 | 680 | 816 | 744 | 856 | -8.602% | -4.673% | равно | равно | 930 | 1070 | 1200 | 1380 | 43.33% | 40.87% | 1200 | 1380 | 0% | 0% | 43.33% | 40.87% | 38% | 37.97% | 520 | 564
9.1.67 | Установка смесителя с душем для ванной комнаты (под ключ) | шт | SAN | Сантехник | 1 | ГЭСН 17 (санприборы) ×0,85 | 7 | 850 | 1020 | 850 | 1020 | 930 | 1069 | -8.602% | -4.584% | равно | равно | 930 | 1069 | 1500 | 1725 | 43.33% | 40.87% | 1500 | 1725 | 0% | 0% | 43.33% | 40.87% | 38% | 38.03% | 650 | 705
9.1.68 | Установка трапа пластикового диаметром 100 мм (под ключ) | шт | SAN | Сантехник | 1.8 | ГЭСН 17 (санприборы) ×0,85 | 3.89 | 850 | 1020 | 1530 | 1836 | 1550 | 1782 | -1.29% | 3.03% | равно | равно | 861 | 990 | 2500 | 2875 | 38.8% | 36.14% | 2500 | 2875 | 0% | 0% | 38.8% | 36.14% | 38% | 38.02% | 970 | 1039
9.1.69 | Установка трапа пластикового диаметром 50 мм (под ключ) | шт | SAN | Сантехник | 1.6 | ГЭСН 17 (санприборы) ×0,85 | 4.38 | 850 | 1020 | 1360 | 1632 | 1364 | 1569 | -0.2933% | 4.015% | равно | равно | 853 | 981 | 2200 | 2530 | 38.18% | 35.49% | 2200 | 2530 | 0% | 0% | 38.18% | 35.49% | 38% | 37.98% | 840 | 898
9.1.70 | Установка трапа стального диаметром 100 мм (под ключ) | шт | SAN | Сантехник | 2.2 | ГЭСН 17 (санприборы) ×0,85 | 3.18 | 850 | 1020 | 1870 | 2244 | 1860 | 2139 | 0.5376% | 4.909% | равно | равно | 845 | 972 | 3000 | 3450 | 37.67% | 34.96% | 3000 | 3450 | 0% | 0% | 37.67% | 34.96% | 38% | 38% | 1130 | 1206
9.1.71 | Установка трапа стального диаметром 50 мм (под ключ) | шт | SAN | Сантехник | 1.9 | ГЭСН 17 (санприборы) ×0,85 | 3.68 | 850 | 1020 | 1615 | 1938 | 1612 | 1854 | 0.1861% | 4.531% | равно | равно | 848 | 976 | 2600 | 2990 | 37.88% | 35.18% | 2600 | 2990 | 0% | 0% | 37.88% | 35.18% | 38% | 37.99% | 985 | 1052
9.1.72 | Установка унитаза любой марки с непосредственно присоединенным бачком (под ключ) | шт | SAN | Сантехник | 2 | ГЭСН 17 (санприборы) ×0,85 | 3.5 | 850 | 1020 | 1700 | 2040 | 1736 | 1996 | -2.074% | 2.204% | равно | равно | 868 | 998 | 2800 | 3220 | 39.29% | 36.65% | 2800 | 3220 | 0% | 0% | 39.29% | 36.65% | 38% | 38.01% | 1100 | 1180
9.1.73 | Установка финального жироуловителя (под ключ) | шт | SAN | Сантехник | 8 | ГЭСН 17 (санприборы) ×0,85 | 0.88 | 850 | 1020 | 6800 | 8160 | 7440 | 8556 | -8.602% | -4.628% | равно | равно | 930 | 1070 | 12000 | 13800 | 43.33% | 40.87% | 12000 | 13800 | 0% | 0% | 43.33% | 40.87% | 38% | 38% | 5200 | 5640
9.1.74 | Чистка с предварительным разбором канализационной насосной системы двухмоторной | шт | SAN | Сантехник | 6 | НВ ТО (отраслевые нормы времени на ТО/ремонт) | 1.17 | 850 | 1020 | 5100 | 6120 | 8680 | 9982 | -41.24% | -38.69% | нормо-часы | нормо-часы | 1447 | 1664 | 14000 | 16100 | 63.57% | 61.99% | 14000 | 16100 | 0% | 0% | 63.57% | 61.99% | 38% | 38% | 8900 | 9980
9.1.75 | Чистка с предварительным разбором канализационной насосной системы одномоторной | шт | SAN | Сантехник | 4.5 | НВ ТО (отраслевые нормы времени на ТО/ремонт) | 1.56 | 850 | 1020 | 3825 | 4590 | 6200 | 7130 | -38.31% | -35.62% | нормо-часы | нормо-часы | 1378 | 1584 | 10000 | 11500 | 61.75% | 60.09% | 10000 | 11500 | 0% | 0% | 61.75% | 60.09% | 38% | 38% | 6175 | 6910
9.1.76 | Чистка с предварительным разбором насоса типа SOLOLIFT | шт | SAN | Сантехник | 2 | НВ ТО (отраслевые нормы времени на ТО/ремонт) | 3.5 | 850 | 1020 | 1700 | 2040 | 2790 | 3069 | -39.07% | -33.53% | нормо-часы | нормо-часы | 1395 | 1535 | 4500 | 4950 | 62.22% | 58.79% | 4500 | 4950 | 0% | 0% | 62.22% | 58.79% | 38% | 38% | 2800 | 2910
9.1.N1 | Демонтаж унитаза с бачком | шт | SAN | Сантехник | 0.5 | НВ ТО (отраслевые нормы времени на ТО/ремонт) | 14 | 850 | 1020 | 425 | 510 | 372 | 428 | 14.25% | 19.16% | расценка | расценка | 744 | 856 | 600 | 690 | 29.17% | 26.09% | 600 | 690 | 0% | 0% | 29.17% | 26.09% | 38% | 37.97% | 175 | 180
9.1.N2 | Демонтаж раковины/мойки со смесителем и сифоном | шт | SAN | Сантехник | 0.4 | НВ ТО (отраслевые нормы времени на ТО/ремонт) | 17.5 | 850 | 1020 | 340 | 408 | 279 | 321 | 21.86% | 27.1% | расценка | расценка | 698 | 803 | 450 | 518 | 24.44% | 21.24% | 454 | 544 | 0.8889% | 5.019% | 25.11% | 25% | 38.55% | 40.99% | 114 | 136
9.1.N3 | Демонтаж канализационных трубопроводов из пластмассовых труб диаметром до 110 мм | мп | RAZ | Разнорабочий / демонтажник | 0.15 | ГЭСН 16 (внутр. трубопроводы) ×0,85 | 46.67 | 550 | 660 | 83 | 99 | 90 | 104 | -7.778% | -4.808% | равно | равно | 600 | 693 | 150 | 172 | 44.67% | 42.44% | 150 | 172 | 0% | 0% | 44.67% | 42.44% | 40% | 39.53% | 67 | 73
9.1.N4 | Демонтаж канализационных трубопроводов из чугунных труб диаметром до 150 мм | мп | SAN | Сантехник | 0.5 | ГЭСН 16 (внутр. трубопроводы) ×0,85 | 14 | 850 | 1020 | 425 | 510 | 270 | 310 | 57.41% | 64.52% | расценка | расценка | 540 | 620 | 450 | 518 | 5.556% | 1.544% | 567 | 680 | 26% | 31.27% | 25.04% | 25% | 52.38% | 54.41% | 142 | 170
9.1.N5 | Телеинспекция (видеодиагностика) внутренней канализации с отчётом | мп | SAN | Сантехник | 0.05 | НВ ТО (отраслевые нормы времени на ТО/ремонт) | 140 | 850 | 1020 | 43 | 51 | 90 | 99 | -52.22% | -48.48% | нормо-часы | нормо-часы | 1800 | 1980 | 150 | 165 | 71.33% | 69.09% | 150 | 165 | 0% | 0% | 71.33% | 69.09% | 40% | 40% | 107 | 114
9.1.N6 | Устранение засора санприбора/трапа ручным тросом (раковина, унитаз, трап) | шт | SAN | Сантехник | 1 | НВ ТО (отраслевые нормы времени на ТО/ремонт) | 7 | 850 | 1020 | 850 | 1020 | 1240 | 1426 | -31.45% | -28.47% | нормо-часы | нормо-часы | 1240 | 1426 | 2000 | 2300 | 57.5% | 55.65% | 2000 | 2300 | 0% | 0% | 57.5% | 55.65% | 38% | 38% | 1150 | 1280
9.1.N7 | Установка подвесного унитаза с инсталляцией (под ключ, без отделки короба) | шт | SAN | Сантехник | 3.5 | ГЭСН 17 (санприборы) ×0,85 | 2 | 850 | 1020 | 2975 | 3570 | 2790 | 3208 | 6.631% | 11.28% | равно | расценка | 797 | 917 | 4500 | 5175 | 33.89% | 31.01% | 4500 | 5175 | 0% | 0% | 33.89% | 31.01% | 38% | 38.01% | 1525 | 1605
9.1.N8 | Замена стояка канализации Ду110 в пределах этажа (демонтаж чугуна, монтаж ПП с ревизией) | этаж | SAN | Сантехник | 5 | ГЭСН 16 (внутр. трубопроводы) ×0,85 | 1.4 | 850 | 1020 | 4250 | 5100 | 4340 | 4991 | -2.074% | 2.184% | равно | равно | 868 | 998 | 7000 | 8050 | 39.29% | 36.65% | 7000 | 8050 | 0% | 0% | 39.29% | 36.65% | 38% | 38% | 2750 | 2950
9.1.N9 | Врезка в существующий канализационный трубопровод до Ду110 (тройник/отвод) | шт | SAN | Сантехник | 1.2 | ГЭСН 16 (внутр. трубопроводы) ×0,85 | 5.83 | 850 | 1020 | 1020 | 1224 | 1240 | 1426 | -17.74% | -14.17% | нормо-часы | нормо-часы | 1033 | 1188 | 2000 | 2300 | 49% | 46.78% | 2000 | 2300 | 0% | 0% | 49% | 46.78% | 38% | 38% | 980 | 1076
9.1.N10 | Установка канализационного обратного клапана Ду50–110 | шт | SAN | Сантехник | 1 | ГЭСН 16 (арматура) ×0,85 | 7 | 850 | 1020 | 850 | 1020 | 1116 | 1283 | -23.84% | -20.5% | нормо-часы | нормо-часы | 1116 | 1283 | 1800 | 2070 | 52.78% | 50.72% | 1800 | 2070 | 0% | 0% | 52.78% | 50.72% | 38% | 38.02% | 950 | 1050
9.1.N11 | Герметизация примыканий санприборов/моек к стене санитарным герметиком | мп | SAN | Сантехник | 0.15 | НВ ТО (отраслевые нормы времени на ТО/ремонт) | 46.67 | 850 | 1020 | 128 | 153 | 186 | 214 | -31.18% | -28.5% | нормо-часы | нормо-часы | 1240 | 1427 | 300 | 345 | 57.33% | 55.65% | 300 | 345 | 0% | 0% | 57.33% | 55.65% | 38% | 37.97% | 172 | 192
9.1.N12 | Замена смывного устройства (кнопки, механизма) писсуара/унитаза | шт | SAN | Сантехник | 0.7 | НВ ТО (отраслевые нормы времени на ТО/ремонт) | 10 | 850 | 1020 | 595 | 714 | 744 | 856 | -20.03% | -16.59% | нормо-часы | нормо-часы | 1063 | 1223 | 1200 | 1380 | 50.42% | 48.26% | 1200 | 1380 | 0% | 0% | 50.42% | 48.26% | 38% | 37.97% | 605 | 666
9.2 Система отопления
9.2.1 | Антикоррозийная изоляция трубопроводов с подготовкой поверхности | м2 | OTD | Отделочник (штукатур, маляр, ГКЛ) | 0.6 | ЕНиР Е8-1 (окраска металла) + очистка щётками | 11.67 | 750 | 900 | 450 | 540 | 372 | 428 | 20.97% | 26.17% | расценка | расценка | 620 | 713 | 600 | 690 | 25% | 21.74% | 600 | 720 | 0% | 4.348% | 25% | 25% | 38% | 40.56% | 150 | 180
9.2.2 | Врезка в действующие внутренние сети отопления диаметром до 150 мм с установкой запорной арматуры(только для стальных трубопроводов) | шт | SVA | Сварщик / монтажник МК | 10 | ЕНиР Е22-2 (сварка трубопроводов) + ГЭСН 16 (арматура) ×0,85 | 0.7 | 900 | 1080 | 9000 | 10800 | 8680 | 9982 | 3.687% | 8.195% | равно | равно | 868 | 998 | 14000 | 16100 | 35.71% | 32.92% | 14000 | 16100 | 0% | 0% | 35.71% | 32.92% | 38% | 38% | 5000 | 5300
9.2.3 | Врезка в действующие внутренние сети отопления диаметром от 25 до 50 мм с установкой запорной арматуры (только для стальных трубопроводов) | шт | SVA | Сварщик / монтажник МК | 4 | ЕНиР Е22-2 (сварка трубопроводов) + ГЭСН 16 (арматура) ×0,85 | 1.75 | 900 | 1080 | 3600 | 4320 | 3410 | 3921 | 5.572% | 10.18% | равно | расценка | 853 | 980 | 5500 | 6325 | 34.55% | 31.7% | 5500 | 6325 | 0% | 0% | 34.55% | 31.7% | 38% | 38.01% | 1900 | 2005
9.2.4 | Врезка в действующие внутренние сети отопления диаметром от 50 до 100 мм с установкой запорной арматуры (только для стальных трубопроводов) | шт | SVA | Сварщик / монтажник МК | 6.5 | ЕНиР Е22-2 (сварка трубопроводов) + ГЭСН 16 (арматура) ×0,85 | 1.08 | 900 | 1080 | 5850 | 7020 | 5580 | 6417 | 4.839% | 9.397% | равно | равно | 858 | 987 | 9000 | 10350 | 35% | 32.17% | 9000 | 10350 | 0% | 0% | 35% | 32.17% | 38% | 38% | 3150 | 3330
9.2.5 | Гидравлическое испытание трубопроводов систем отопления, водопровода и горячего водоснабжения диаметром до 100 мм | мп | SAN | Сантехник | 0.03 | ГЭСН 16 (внутр. трубопроводы) ×0,85 | 233.33 | 850 | 1020 | 26 | 31 | 37 | 43 | -29.73% | -27.91% | нормо-часы | нормо-часы | 1233 | 1433 | 60 | 69 | 56.67% | 55.07% | 60 | 69 | 0% | 0% | 56.67% | 55.07% | 38.33% | 37.68% | 34 | 38
9.2.6 | Гидравлическое испытание трубопроводов систем отопления, водопровода и горячего водоснабжения диаметром до 50 мм | мп | SAN | Сантехник | 0.02 | ГЭСН 16 (внутр. трубопроводы) ×0,85 | 350 | 850 | 1020 | 17 | 20 | 28 | 32 | -39.29% | -37.5% | нормо-часы | нормо-часы | 1400 | 1600 | 45 | 51.5 | 62.22% | 61.17% | 45 | 51.5 | 0% | 0% | 62.22% | 61.17% | 37.78% | 37.86% | 28 | 31.5
9.2.7 | Гидравлическое испытание+гидро-пневмопромывка УУТЭ | шт | SAN | Сантехник | 8 | НВ ТО (отраслевые нормы времени на ТО/ремонт) | 0.88 | 850 | 1020 | 6800 | 8160 | 7440 | 8556 | -8.602% | -4.628% | равно | равно | 930 | 1070 | 12000 | 13800 | 43.33% | 40.87% | 12000 | 13800 | 0% | 0% | 43.33% | 40.87% | 38% | 38% | 5200 | 5640
9.2.8 | Гидропневматическая промывка систем теплоснабжения | мп | SAN | Сантехник | 0.03 | НВ ТО (отраслевые нормы времени на ТО/ремонт) | 233.33 | 850 | 1020 | 26 | 31 | 28 | 32 | -7.143% | -3.125% | равно | равно | 933 | 1067 | 45 | 51.5 | 42.22% | 39.81% | 45 | 51.5 | 0% | 0% | 42.22% | 39.81% | 37.78% | 37.86% | 19 | 20.5
9.2.9 | Изоляция трубопроводов полуцилиндрами на основе минеральной ваты | мп | SAN | Сантехник | 0.3 | ГЭСН 26 (теплоизоляция) ×0,85 | 23.33 | 850 | 1020 | 255 | 306 | 217 | 250 | 17.51% | 22.4% | расценка | расценка | 723 | 833 | 350 | 402 | 27.14% | 23.88% | 350 | 408 | 0% | 1.493% | 27.14% | 25% | 38% | 38.73% | 95 | 102
9.2.10 | Изоляция трубопроводов трубками на основе вспененного каучука | мп | SAN | Сантехник | 0.2 | ГЭСН 26 (теплоизоляция) ×0,85 | 35 | 850 | 1020 | 170 | 204 | 155 | 178 | 9.677% | 14.61% | равно | расценка | 775 | 890 | 250 | 288 | 32% | 29.17% | 250 | 288 | 0% | 0% | 32% | 29.17% | 38% | 38.19% | 80 | 84
9.2.11 | Изоляция трубопроводов трубками на основе вспененного полиэтилена | мп | SAN | Сантехник | 0.12 | ГЭСН 26 (теплоизоляция) ×0,85 | 58.33 | 850 | 1020 | 102 | 122 | 93 | 107 | 9.677% | 14.02% | равно | расценка | 775 | 892 | 150 | 172 | 32% | 29.07% | 150 | 172 | 0% | 0% | 32% | 29.07% | 38% | 37.79% | 48 | 50
9.2.12 | Монтаж реле перепада давления с импульсными трубками | шт | SAN | Сантехник | 2 | ГЭСН 18 (отопление, оборудование) ×0,85 | 3.5 | 850 | 1020 | 1700 | 2040 | 1860 | 2139 | -8.602% | -4.628% | равно | равно | 930 | 1070 | 3000 | 3450 | 43.33% | 40.87% | 3000 | 3450 | 0% | 0% | 43.33% | 40.87% | 38% | 38% | 1300 | 1410
9.2.13 | Монтаж решеток для радиатора отопления | шт | SAN | Сантехник | 0.5 | экспертно (аналог навеска экрана) | 14 | 850 | 1020 | 425 | 510 | 372 | 428 | 14.25% | 19.16% | расценка | расценка | 744 | 856 | 600 | 690 | 29.17% | 26.09% | 600 | 690 | 0% | 0% | 29.17% | 26.09% | 38% | 37.97% | 175 | 180
9.2.14 | Нарезка длинной резьбы вручную на металлической трубе диаметром до 100 мм | шт | SAN | Сантехник | 1.2 | ЕНиР Е9-1 (санитарно-технические системы) | 5.83 | 850 | 1020 | 1020 | 1224 | 930 | 1069 | 9.677% | 14.5% | равно | расценка | 775 | 891 | 1500 | 1725 | 32% | 29.04% | 1500 | 1725 | 0% | 0% | 32% | 29.04% | 38% | 38.03% | 480 | 501
9.2.15 | Нарезка длинной резьбы вручную на металлической трубе диаметром до 50 мм | шт | SAN | Сантехник | 0.5 | ЕНиР Е9-1 (санитарно-технические системы) | 14 | 850 | 1020 | 425 | 510 | 434 | 499 | -2.074% | 2.204% | равно | равно | 868 | 998 | 700 | 805 | 39.29% | 36.65% | 700 | 805 | 0% | 0% | 39.29% | 36.65% | 38% | 38.01% | 275 | 295
9.2.16 | Нарезка короткой резьбы вручную на металлической трубе диаметром до 100 мм | шт | SAN | Сантехник | 0.8 | ЕНиР Е9-1 (санитарно-технические системы) | 8.75 | 850 | 1020 | 680 | 816 | 682 | 784 | -0.2933% | 4.082% | равно | равно | 853 | 980 | 1100 | 1265 | 38.18% | 35.49% | 1100 | 1265 | 0% | 0% | 38.18% | 35.49% | 38% | 38.02% | 420 | 449
9.2.17 | Нарезка короткой резьбы вручную на металлической трубе диаметром до 50 мм | шт | SAN | Сантехник | 0.3 | ЕНиР Е9-1 (санитарно-технические системы) | 23.33 | 850 | 1020 | 255 | 306 | 279 | 321 | -8.602% | -4.673% | равно | равно | 930 | 1070 | 450 | 518 | 43.33% | 40.93% | 450 | 518 | 0% | 0% | 43.33% | 40.93% | 38% | 38.03% | 195 | 212
9.2.18 | Организация аварийного отключения теплоснабжения в ресурсоснабжающей организации | усл | SAN | Сантехник | 3 | экспертно (аналог выезд инженера, согласование с РСО) | 2.33 | 850 | 1020 | 2550 | 3060 | 2480 | 2852 | 2.823% | 7.293% | равно | равно | 827 | 951 | 4000 | 4600 | 36.25% | 33.48% | 4000 | 4600 | 0% | 0% | 36.25% | 33.48% | 38% | 38% | 1450 | 1540
9.2.19 | Получение акта допуска в эксплуатацию узла учета тепловой энергии, вызов представителя энергоснабжающей организации для проведения опломбирования УУТЭ | шт | SAN | Сантехник | 8 | экспертно (аналог сопровождение комиссии РСО) | 0.88 | 850 | 1020 | 6800 | 8160 | 9300 | 11160 | -26.88% | -26.88% | нормо-часы | нормо-часы | 1163 | 1395 | 15000 | 18000 | 54.67% | 54.67% | 15000 | 18000 | 0% | 0% | 54.67% | 54.67% | 38% | 38% | 8200 | 9840
9.2.20 | Проверка на прогрев отопительных приборов с регулировкой | шт | SAN | Сантехник | 0.3 | НВ ТО (отраслевые нормы времени на ТО/ремонт) | 23.33 | 850 | 1020 | 255 | 306 | 310 | 356 | -17.74% | -14.04% | нормо-часы | нормо-часы | 1033 | 1187 | 500 | 575 | 49% | 46.78% | 500 | 575 | 0% | 0% | 49% | 46.78% | 38% | 38.09% | 245 | 269
9.2.21 | Прокладка трубопроводов отопления стальных бесшовных и электросварных труб диаметром: 100 мм (с учетом фасонных изделий) | мп | SVA | Сварщик / монтажник МК | 1.5 | ЕНиР Е22-2 (сварка трубопроводов) + ГЭСН 16 (внутр. трубопроводы) ×0,85 | 4.67 | 900 | 1080 | 1350 | 1620 | 992 | 1141 | 36.09% | 41.98% | расценка | расценка | 661 | 761 | 1600 | 1840 | 15.62% | 11.96% | 1800 | 2160 | 12.5% | 17.39% | 25% | 25% | 44.89% | 47.18% | 450 | 540
9.2.22 | Прокладка трубопроводов отопления стальных бесшовных и электросварных труб диаметром: 125 мм (с учетом фасонных изделий) | мп | SVA | Сварщик / монтажник МК | 1.95 | ЕНиР Е22-2 (сварка трубопроводов) + ГЭСН 16 (внутр. трубопроводы) ×0,85 | 3.59 | 900 | 1080 | 1755 | 2106 | 1302 | 1497 | 34.79% | 40.68% | расценка | расценка | 668 | 768 | 2100 | 2415 | 16.43% | 12.8% | 2340 | 2808 | 11.43% | 16.27% | 25% | 25% | 44.36% | 46.69% | 585 | 702
9.2.23 | Прокладка трубопроводов отопления стальных бесшовных и электросварных труб диаметром: 150 мм (с учетом фасонных изделий) | мп | SVA | Сварщик / монтажник МК | 2.3 | ЕНиР Е22-2 (сварка трубопроводов) + ГЭСН 16 (внутр. трубопроводы) ×0,85 | 3.04 | 900 | 1080 | 2070 | 2484 | 1550 | 1782 | 33.55% | 39.39% | расценка | расценка | 674 | 775 | 2500 | 2875 | 17.2% | 13.6% | 2760 | 3312 | 10.4% | 15.2% | 25% | 25% | 43.84% | 46.2% | 690 | 828
9.2.24 | Прокладка трубопроводов отопления стальных бесшовных и электросварных труб диаметром: 50 мм (с учетом фасонных изделий) | мп | SVA | Сварщик / монтажник МК | 0.9 | ЕНиР Е22-2 (сварка трубопроводов) + ГЭСН 16 (внутр. трубопроводы) ×0,85 | 7.78 | 900 | 1080 | 810 | 972 | 558 | 642 | 45.16% | 51.4% | расценка | расценка | 620 | 713 | 900 | 1035 | 10% | 6.087% | 1080 | 1296 | 20% | 25.22% | 25% | 25% | 48.33% | 50.46% | 270 | 324
9.2.25 | Прокладка трубопроводов отопления стальных бесшовных и электросварных труб диаметром: 65 мм (с учетом фасонных изделий) | мп | SVA | Сварщик / монтажник МК | 1.05 | ЕНиР Е22-2 (сварка трубопроводов) + ГЭСН 16 (внутр. трубопроводы) ×0,85 | 6.67 | 900 | 1080 | 945 | 1134 | 682 | 784 | 38.56% | 44.64% | расценка | расценка | 650 | 747 | 1100 | 1265 | 14.09% | 10.36% | 1260 | 1512 | 14.55% | 19.53% | 25% | 25% | 45.87% | 48.15% | 315 | 378
9.2.26 | Прокладка трубопроводов отопления стальных бесшовных и электросварных труб диаметром: 80 мм (с учетом фасонных изделий) | мп | SVA | Сварщик / монтажник МК | 1.25 | ЕНиР Е22-2 (сварка трубопроводов) + ГЭСН 16 (внутр. трубопроводы) ×0,85 | 5.6 | 900 | 1080 | 1125 | 1350 | 806 | 927 | 39.58% | 45.63% | расценка | расценка | 645 | 742 | 1300 | 1495 | 13.46% | 9.699% | 1500 | 1800 | 15.38% | 20.4% | 25% | 25% | 46.27% | 48.5% | 375 | 450
9.2.27 | Прокладка трубопроводов отопления из многослойных металл-полимерных труб диаметром 20 мм (с учетом фасонных изделий) | мп | SAN | Сантехник | 0.3 | ГЭСН 16 (внутр. трубопроводы) ×0,85 | 23.33 | 850 | 1020 | 255 | 306 | 279 | 321 | -8.602% | -4.673% | равно | равно | 930 | 1070 | 450 | 518 | 43.33% | 40.93% | 450 | 518 | 0% | 0% | 43.33% | 40.93% | 38% | 38.03% | 195 | 212
9.2.28 | Прокладка трубопроводов отопления из многослойных металл-полимерных труб диаметром 25 мм (с учетом фасонных изделий) | мп | SAN | Сантехник | 0.35 | ГЭСН 16 (внутр. трубопроводы) ×0,85 | 20 | 850 | 1020 | 298 | 357 | 310 | 356 | -3.871% | 0.2809% | равно | равно | 886 | 1017 | 500 | 575 | 40.4% | 37.91% | 500 | 575 | 0% | 0% | 40.4% | 37.91% | 38% | 38.09% | 202 | 218
9.2.29 | Прокладка трубопроводов отопления из многослойных металл-полимерных труб диаметром 50 мм (с учетом фасонных изделий) | мп | SAN | Сантехник | 0.6 | ГЭСН 16 (внутр. трубопроводы) ×0,85 | 11.67 | 850 | 1020 | 510 | 612 | 558 | 642 | -8.602% | -4.673% | равно | равно | 930 | 1070 | 900 | 1035 | 43.33% | 40.87% | 900 | 1035 | 0% | 0% | 43.33% | 40.87% | 38% | 37.97% | 390 | 423
9.2.30 | Прокладка трубопроводов отопления из многослойных металл-полимерных труб диаметром 63 мм (с учетом фасонных изделий) | мп | SAN | Сантехник | 0.75 | ГЭСН 16 (внутр. трубопроводы) ×0,85 | 9.33 | 850 | 1020 | 638 | 765 | 682 | 784 | -6.452% | -2.423% | равно | равно | 909 | 1045 | 1100 | 1265 | 42% | 39.53% | 1100 | 1265 | 0% | 0% | 42% | 39.53% | 38% | 38.02% | 462 | 500
9.2.31 | Прокладка трубопроводов отопления из многослойных полипропиленовых труб диаметром 20 мм (с учетом фасонных изделий) | мп | SAN | Сантехник | 0.25 | ГЭСН 16 (внутр. трубопроводы) ×0,85 | 28 | 850 | 1020 | 213 | 255 | 217 | 250 | -1.843% | 2% | равно | равно | 868 | 1000 | 350 | 402 | 39.14% | 36.57% | 350 | 402 | 0% | 0% | 39.14% | 36.57% | 38% | 37.81% | 137 | 147
9.2.32 | Прокладка трубопроводов отопления из многослойных полипропиленовых труб диаметром 25 мм (с учетом фасонных изделий) | мп | SAN | Сантехник | 0.28 | ГЭСН 16 (внутр. трубопроводы) ×0,85 | 25 | 850 | 1020 | 238 | 286 | 248 | 285 | -4.032% | 0.3509% | равно | равно | 886 | 1018 | 400 | 460 | 40.5% | 37.83% | 400 | 460 | 0% | 0% | 40.5% | 37.83% | 38% | 38.04% | 162 | 174
9.2.33 | Прокладка трубопроводов отопления из многослойных полипропиленовых труб диаметром 50 мм (с учетом фасонных изделий) | мп | SAN | Сантехник | 0.4 | ГЭСН 16 (внутр. трубопроводы) ×0,85 | 17.5 | 850 | 1020 | 340 | 408 | 341 | 392 | -0.2933% | 4.082% | равно | равно | 853 | 980 | 550 | 632 | 38.18% | 35.44% | 550 | 632 | 0% | 0% | 38.18% | 35.44% | 38% | 37.97% | 210 | 224
9.2.34 | Прокладка трубопроводов отопления из многослойных полипропиленовых труб диаметром 80 мм (с учетом фасонных изделий) | мп | SAN | Сантехник | 0.6 | ГЭСН 16 (внутр. трубопроводы) ×0,85 | 11.67 | 850 | 1020 | 510 | 612 | 527 | 606 | -3.226% | 0.9901% | равно | равно | 878 | 1010 | 850 | 977 | 40% | 37.36% | 850 | 977 | 0% | 0% | 40% | 37.36% | 38% | 37.97% | 340 | 365
9.2.35 | Прокладка трубопроводов отопления из стальных водогазопроводных неоцинкованных труб диаметром 15 мм (с учетом фасонных изделий) | мп | SAN | Сантехник | 0.4 | ЕНиР Е9-1 (санитарно-технические системы) / ГЭСН 16 (внутр. трубопроводы) ×0,85 | 17.5 | 850 | 1020 | 340 | 408 | 279 | 321 | 21.86% | 27.1% | расценка | расценка | 698 | 803 | 450 | 518 | 24.44% | 21.24% | 454 | 544 | 0.8889% | 5.019% | 25.11% | 25% | 38.55% | 40.99% | 114 | 136
9.2.36 | Прокладка трубопроводов отопления из стальных водогазопроводных неоцинкованных труб диаметром 20 мм (с учетом фасонных изделий) | мп | SAN | Сантехник | 0.45 | ЕНиР Е9-1 (санитарно-технические системы) / ГЭСН 16 (внутр. трубопроводы) ×0,85 | 15.56 | 850 | 1020 | 383 | 459 | 310 | 356 | 23.55% | 28.93% | расценка | расценка | 689 | 791 | 500 | 575 | 23.4% | 20.17% | 511 | 612 | 2.2% | 6.435% | 25.05% | 25% | 39.33% | 41.83% | 128 | 153
9.2.37 | Прокладка трубопроводов отопления из стальных водогазопроводных неоцинкованных труб диаметром 25 мм (с учетом фасонных изделий) | мп | SAN | Сантехник | 0.52 | ЕНиР Е9-1 (санитарно-технические системы) / ГЭСН 16 (внутр. трубопроводы) ×0,85 | 13.46 | 850 | 1020 | 442 | 530 | 360 | 414 | 22.78% | 28.02% | расценка | расценка | 692 | 796 | 580 | 667 | 23.79% | 20.54% | 590 | 707 | 1.724% | 5.997% | 25.08% | 25.04% | 38.98% | 41.44% | 148 | 177
9.2.38 | Прокладка трубопроводов отопления из стальных водогазопроводных неоцинкованных труб диаметром 32 мм (с учетом фасонных изделий) | мп | SAN | Сантехник | 0.62 | ЕНиР Е9-1 (санитарно-технические системы) / ГЭСН 16 (внутр. трубопроводы) ×0,85 | 11.29 | 850 | 1020 | 527 | 632 | 422 | 485 | 24.88% | 30.31% | расценка | расценка | 681 | 782 | 680 | 782 | 22.5% | 19.18% | 703 | 843 | 3.382% | 7.801% | 25.04% | 25.03% | 39.97% | 42.47% | 176 | 211
9.2.39 | Прокладка трубопроводов отопления из стальных водогазопроводных неоцинкованных труб диаметром 40 мм (с учетом фасонных изделий) | мп | SAN | Сантехник | 0.7 | ЕНиР Е9-1 (санитарно-технические системы) / ГЭСН 16 (внутр. трубопроводы) ×0,85 | 10 | 850 | 1020 | 595 | 714 | 484 | 556 | 22.93% | 28.42% | расценка | расценка | 691 | 794 | 780 | 897 | 23.72% | 20.4% | 794 | 952 | 1.795% | 6.132% | 25.06% | 25% | 39.04% | 41.6% | 199 | 238
9.2.40 | Прокладка трубопроводов отопления из стальных водогазопроводных неоцинкованных труб диаметром 50 мм (с учетом фасонных изделий) | мп | SAN | Сантехник | 0.82 | ЕНиР Е9-1 (санитарно-технические системы) / ГЭСН 16 (внутр. трубопроводы) ×0,85 | 8.54 | 850 | 1020 | 697 | 836 | 558 | 642 | 24.91% | 30.22% | расценка | расценка | 680 | 783 | 900 | 1035 | 22.56% | 19.23% | 930 | 1115 | 3.333% | 7.729% | 25.05% | 25.02% | 40% | 42.42% | 233 | 279
9.2.41 | Прокладка трубопроводов теплснабжения из стальных бесшовных горячекатанных труб диаметром 102 мм (с учетом фасонных изделий) | мп | SVA | Сварщик / монтажник МК | 1.4 | ЕНиР Е22-2 (сварка трубопроводов) + ГЭСН 16 (внутр. трубопроводы) ×0,85 | 5 | 900 | 1080 | 1260 | 1512 | 930 | 1069 | 35.48% | 41.44% | расценка | расценка | 664 | 764 | 1500 | 1725 | 16% | 12.35% | 1680 | 2016 | 12% | 16.87% | 25% | 25% | 44.64% | 46.97% | 420 | 504
9.2.42 | Прокладка трубопроводов теплснабжения из стальных бесшовных горячекатанных труб диаметром 108 мм (с учетом фасонных изделий) | мп | SVA | Сварщик / монтажник МК | 1.5 | ЕНиР Е22-2 (сварка трубопроводов) + ГЭСН 16 (внутр. трубопроводы) ×0,85 | 4.67 | 900 | 1080 | 1350 | 1620 | 992 | 1141 | 36.09% | 41.98% | расценка | расценка | 661 | 761 | 1600 | 1840 | 15.62% | 11.96% | 1800 | 2160 | 12.5% | 17.39% | 25% | 25% | 44.89% | 47.18% | 450 | 540
9.2.43 | Прокладка трубопроводов теплснабжения из стальных бесшовных горячекатанных труб диаметром 133 мм (с учетом фасонных изделий) | мп | SVA | Сварщик / монтажник МК | 1.95 | ЕНиР Е22-2 (сварка трубопроводов) + ГЭСН 16 (внутр. трубопроводы) ×0,85 | 3.59 | 900 | 1080 | 1755 | 2106 | 1302 | 1497 | 34.79% | 40.68% | расценка | расценка | 668 | 768 | 2100 | 2415 | 16.43% | 12.8% | 2340 | 2808 | 11.43% | 16.27% | 25% | 25% | 44.36% | 46.69% | 585 | 702
9.2.44 | Прокладка трубопроводов теплснабжения из стальных бесшовных горячекатанных труб диаметром 159 мм (с учетом фасонных изделий) | мп | SVA | Сварщик / монтажник МК | 2.3 | ЕНиР Е22-2 (сварка трубопроводов) + ГЭСН 16 (внутр. трубопроводы) ×0,85 | 3.04 | 900 | 1080 | 2070 | 2484 | 1550 | 1782 | 33.55% | 39.39% | расценка | расценка | 674 | 775 | 2500 | 2875 | 17.2% | 13.6% | 2760 | 3312 | 10.4% | 15.2% | 25% | 25% | 43.84% | 46.2% | 690 | 828
9.2.45 | Прокладка трубопроводов теплснабжения из стальных бесшовных горячекатанных труб диаметром 32 мм (с учетом фасонных изделий) | мп | SVA | Сварщик / монтажник МК | 0.65 | ЕНиР Е22-2 (сварка трубопроводов) + ГЭСН 16 (внутр. трубопроводы) ×0,85 | 10.77 | 900 | 1080 | 585 | 702 | 434 | 499 | 34.79% | 40.68% | расценка | расценка | 668 | 768 | 700 | 805 | 16.43% | 12.8% | 780 | 936 | 11.43% | 16.27% | 25% | 25% | 44.36% | 46.69% | 195 | 234
9.2.46 | Прокладка трубопроводов теплснабжения из стальных бесшовных горячекатанных труб диаметром 40 мм (с учетом фасонных изделий) | мп | SVA | Сварщик / монтажник МК | 0.72 | ЕНиР Е22-2 (сварка трубопроводов) + ГЭСН 16 (внутр. трубопроводы) ×0,85 | 9.72 | 900 | 1080 | 648 | 778 | 484 | 556 | 33.88% | 39.93% | расценка | расценка | 672 | 772 | 780 | 897 | 16.92% | 13.27% | 864 | 1038 | 10.77% | 15.72% | 25% | 25.05% | 43.98% | 46.44% | 216 | 260
9.2.47 | Прокладка трубопроводов теплснабжения из стальных бесшовных горячекатанных труб диаметром 50 мм (с учетом фасонных изделий) | мп | SVA | Сварщик / монтажник МК | 0.9 | ЕНиР Е22-2 (сварка трубопроводов) + ГЭСН 16 (внутр. трубопроводы) ×0,85 | 7.78 | 900 | 1080 | 810 | 972 | 558 | 642 | 45.16% | 51.4% | расценка | расценка | 620 | 713 | 900 | 1035 | 10% | 6.087% | 1080 | 1296 | 20% | 25.22% | 25% | 25% | 48.33% | 50.46% | 270 | 324
9.2.48 | Прокладка трубопроводов теплснабжения из стальных бесшовных горячекатанных труб диаметром 76 мм (с учетом фасонных изделий) | мп | SVA | Сварщик / монтажник МК | 1.1 | ЕНиР Е22-2 (сварка трубопроводов) + ГЭСН 16 (внутр. трубопроводы) ×0,85 | 6.36 | 900 | 1080 | 990 | 1188 | 713 | 820 | 38.85% | 44.88% | расценка | расценка | 648 | 745 | 1150 | 1322 | 13.91% | 10.14% | 1320 | 1584 | 14.78% | 19.82% | 25% | 25% | 45.98% | 48.23% | 330 | 396
9.2.49 | Прочистка и промывка радиаторов отопления | шт | SAN | Сантехник | 1.5 | НВ ТО (отраслевые нормы времени на ТО/ремонт) | 4.67 | 850 | 1020 | 1275 | 1530 | 1240 | 1426 | 2.823% | 7.293% | равно | равно | 827 | 951 | 2000 | 2300 | 36.25% | 33.48% | 2000 | 2300 | 0% | 0% | 36.25% | 33.48% | 38% | 38% | 725 | 770
9.2.50 | Слив и наполнение водой системы отопления | м3 | SAN | Сантехник | 0.15 | ГЭСН 16 (внутр. трубопроводы) ×0,85 | 46.67 | 850 | 1020 | 128 | 153 | 155 | 178 | -17.42% | -14.04% | нормо-часы | нормо-часы | 1033 | 1187 | 250 | 288 | 48.8% | 46.88% | 250 | 288 | 0% | 0% | 48.8% | 46.88% | 38% | 38.19% | 122 | 135
9.2.51 | Установка байпаса с 2-мя шаровыми кранами (под ключ) | шт | SAN | Сантехник | 1.5 | ГЭСН 16 (арматура) ×0,85 | 4.67 | 850 | 1020 | 1275 | 1530 | 1550 | 1782 | -17.74% | -14.14% | нормо-часы | нормо-часы | 1033 | 1188 | 2500 | 2875 | 49% | 46.78% | 2500 | 2875 | 0% | 0% | 49% | 46.78% | 38% | 38.02% | 1225 | 1345
9.2.52 | Установка байпаса с 3-мя шаровыми кранами (под ключ) | шт | SAN | Сантехник | 1.9 | ГЭСН 16 (арматура) ×0,85 | 3.68 | 850 | 1020 | 1615 | 1938 | 1860 | 2139 | -13.17% | -9.397% | нормо-часы | равно | 979 | 1126 | 3000 | 3450 | 46.17% | 43.83% | 3000 | 3450 | 0% | 0% | 46.17% | 43.83% | 38% | 38% | 1385 | 1512
9.2.53 | Установка блока питания импульсного | шт | ELM | Электромонтажник | 0.5 | экспертно (аналог монтаж на DIN-рейку) | 14 | 850 | 1020 | 425 | 510 | 434 | 499 | -2.074% | 2.204% | равно | равно | 868 | 998 | 700 | 805 | 39.29% | 36.65% | 700 | 805 | 0% | 0% | 39.29% | 36.65% | 38% | 38.01% | 275 | 295
9.2.54 | Установка в системах водоснабжения и отопления клапана предохранительного (под ключ) | шт | SAN | Сантехник | 0.6 | ГЭСН 16 (арматура) ×0,85 | 11.67 | 850 | 1020 | 510 | 612 | 620 | 713 | -17.74% | -14.17% | нормо-часы | нормо-часы | 1033 | 1188 | 1000 | 1150 | 49% | 46.78% | 1000 | 1150 | 0% | 0% | 49% | 46.78% | 38% | 38% | 490 | 538
9.2.55 | Установка в системах водоснабжения и отопления расходомера (под ключ) | шт | SAN | Сантехник | 1 | ГЭСН 16 (арматура) ×0,85 | 7 | 850 | 1020 | 850 | 1020 | 930 | 1069 | -8.602% | -4.584% | равно | равно | 930 | 1069 | 1500 | 1725 | 43.33% | 40.87% | 1500 | 1725 | 0% | 0% | 43.33% | 40.87% | 38% | 38.03% | 650 | 705
9.2.56 | Установка воздухоотводчика в системе отопления (под ключ) | шт | SAN | Сантехник | 0.4 | ГЭСН 16 (арматура) ×0,85 | 17.5 | 850 | 1020 | 340 | 408 | 496 | 570 | -31.45% | -28.42% | нормо-часы | нормо-часы | 1240 | 1425 | 800 | 920 | 57.5% | 55.65% | 800 | 920 | 0% | 0% | 57.5% | 55.65% | 38% | 38.04% | 460 | 512
9.2.57 | Установка гильзы в перекрытие (труба стальная D 76 мм, длина 400 мм) /Прокладка трубопроводов отопления и водоснабжения из стальных электросварных труб диаметром 80 мм | шт | SAN | Сантехник | 1 | ГЭСН 16 (внутр. трубопроводы) ×0,85 | 7 | 850 | 1020 | 850 | 1020 | 744 | 856 | 14.25% | 19.16% | расценка | расценка | 744 | 856 | 1200 | 1380 | 29.17% | 26.09% | 1200 | 1380 | 0% | 0% | 29.17% | 26.09% | 38% | 37.97% | 350 | 360
9.2.58 | Установка датчика избыточного давления 0..1,6 Мпа | шт | SAN | Сантехник | 1 | ГЭСН 18 (отопление, оборудование) ×0,85 | 7 | 850 | 1020 | 850 | 1020 | 930 | 1069 | -8.602% | -4.584% | равно | равно | 930 | 1069 | 1500 | 1725 | 43.33% | 40.87% | 1500 | 1725 | 0% | 0% | 43.33% | 40.87% | 38% | 38.03% | 650 | 705
9.2.59 | Установка двух/трехходового клапана с сервоприводом | шт | SAN | Сантехник | 3.5 | ГЭСН 18 (отопление, оборудование) ×0,85 | 2 | 850 | 1020 | 2975 | 3570 | 3720 | 4278 | -20.03% | -16.55% | нормо-часы | нормо-часы | 1063 | 1222 | 6000 | 6900 | 50.42% | 48.26% | 6000 | 6900 | 0% | 0% | 50.42% | 48.26% | 38% | 38% | 3025 | 3330
9.2.60 | Установка клапана для подключения расширительного бака в системах водоснабжения и отопления | шт | SAN | Сантехник | 0.5 | ГЭСН 16 (арматура) ×0,85 | 14 | 850 | 1020 | 425 | 510 | 558 | 642 | -23.84% | -20.56% | нормо-часы | нормо-часы | 1116 | 1284 | 900 | 1035 | 52.78% | 50.72% | 900 | 1035 | 0% | 0% | 52.78% | 50.72% | 38% | 37.97% | 475 | 525
9.2.61 | Установка клапана приемного в системах водоснабжения и отопления (под ключ) | шт | SAN | Сантехник | 0.6 | ГЭСН 16 (арматура) ×0,85 | 11.67 | 850 | 1020 | 510 | 612 | 620 | 713 | -17.74% | -14.17% | нормо-часы | нормо-часы | 1033 | 1188 | 1000 | 1150 | 49% | 46.78% | 1000 | 1150 | 0% | 0% | 49% | 46.78% | 38% | 38% | 490 | 538
9.2.62 | Установка манометра с трехходовым краном | шт | SAN | Сантехник | 0.4 | ГЭСН 16 (арматура) ×0,85 | 17.5 | 850 | 1020 | 340 | 408 | 434 | 499 | -21.66% | -18.24% | нормо-часы | нормо-часы | 1085 | 1248 | 700 | 805 | 51.43% | 49.32% | 700 | 805 | 0% | 0% | 51.43% | 49.32% | 38% | 38.01% | 360 | 397
9.2.63 | Установка муфтовых вентилей, задвижек, затворов, клапанов обратных, кранов проходных на трубопроводах из полипропиленовых труб диаметром до 100 мм | шт | SAN | Сантехник | 1.4 | ГЭСН 16 (арматура) ×0,85 | 5 | 850 | 1020 | 1190 | 1428 | 1240 | 1426 | -4.032% | 0.1403% | равно | равно | 886 | 1019 | 2000 | 2300 | 40.5% | 37.91% | 2000 | 2300 | 0% | 0% | 40.5% | 37.91% | 38% | 38% | 810 | 872
9.2.64 | Установка муфтовых вентилей, задвижек, затворов, клапанов обратных, кранов проходных на трубопроводах из полипропиленовых труб диаметром до 150 мм | шт | SAN | Сантехник | 2 | ГЭСН 16 (арматура) ×0,85 | 3.5 | 850 | 1020 | 1700 | 2040 | 1736 | 1996 | -2.074% | 2.204% | равно | равно | 868 | 998 | 2800 | 3220 | 39.29% | 36.65% | 2800 | 3220 | 0% | 0% | 39.29% | 36.65% | 38% | 38.01% | 1100 | 1180
9.2.65 | Установка муфтовых вентилей, задвижек, затворов, клапанов обратных, кранов проходных на трубопроводах из полипропиленовых труб диаметром до 25 мм | шт | SAN | Сантехник | 0.45 | ГЭСН 16 (арматура) ×0,85 | 15.56 | 850 | 1020 | 383 | 459 | 434 | 499 | -11.75% | -8.016% | нормо-часы | равно | 964 | 1109 | 700 | 805 | 45.29% | 42.98% | 700 | 805 | 0% | 0% | 45.29% | 42.98% | 38% | 38.01% | 317 | 346
9.2.66 | Установка муфтовых вентилей, задвижек, затворов, клапанов обратных, кранов проходных на трубопроводах из полипропиленовых труб диаметром до 50 мм | шт | SAN | Сантехник | 0.75 | ГЭСН 16 (арматура) ×0,85 | 9.33 | 850 | 1020 | 638 | 765 | 682 | 784 | -6.452% | -2.423% | равно | равно | 909 | 1045 | 1100 | 1265 | 42% | 39.53% | 1100 | 1265 | 0% | 0% | 42% | 39.53% | 38% | 38.02% | 462 | 500
9.2.67 | Установка муфтовых вентилей, задвижек, затворов, клапанов обратных, кранов проходных на трубопроводах из стальных труб диаметром до 100 мм | шт | SAN | Сантехник | 1.6 | ГЭСН 16 (арматура) ×0,85 | 4.38 | 850 | 1020 | 1360 | 1632 | 1426 | 1640 | -4.628% | -0.4878% | равно | равно | 891 | 1025 | 2300 | 2645 | 40.87% | 38.3% | 2300 | 2645 | 0% | 0% | 40.87% | 38.3% | 38% | 38% | 940 | 1013
9.2.68 | Установка муфтовых вентилей, задвижек, затворов, клапанов обратных, кранов проходных на трубопроводах из стальных труб диаметром до 150 мм | шт | SAN | Сантехник | 2.2 | ГЭСН 16 (арматура) ×0,85 | 3.18 | 850 | 1020 | 1870 | 2244 | 1984 | 2282 | -5.746% | -1.665% | равно | равно | 902 | 1037 | 3200 | 3680 | 41.56% | 39.02% | 3200 | 3680 | 0% | 0% | 41.56% | 39.02% | 38% | 37.99% | 1330 | 1436
9.2.69 | Установка муфтовых вентилей, задвижек, затворов, клапанов обратных, кранов проходных на трубопроводах из стальных труб диаметром до 25 мм | шт | SAN | Сантехник | 0.5 | ГЭСН 16 (арматура) ×0,85 | 14 | 850 | 1020 | 425 | 510 | 496 | 570 | -14.31% | -10.53% | нормо-часы | нормо-часы | 992 | 1140 | 800 | 920 | 46.88% | 44.57% | 800 | 920 | 0% | 0% | 46.88% | 44.57% | 38% | 38.04% | 375 | 410
9.2.70 | Установка муфтовых вентилей, задвижек, затворов, клапанов обратных, кранов проходных на трубопроводах из стальных труб диаметром до 50 мм | шт | SAN | Сантехник | 0.85 | ГЭСН 16 (арматура) ×0,85 | 8.24 | 850 | 1020 | 723 | 867 | 806 | 927 | -10.3% | -6.472% | нормо-часы | равно | 948 | 1091 | 1300 | 1495 | 44.38% | 42.01% | 1300 | 1495 | 0% | 0% | 44.38% | 42.01% | 38% | 37.99% | 577 | 628
9.2.71 | Установка насоса центробежного с электродвигателем в системах водоснабжения и отопления (с монтажом фланцев) | шт | SAN | Сантехник | 12 | ГЭСН 18 (отопление, оборудование) ×0,85 | 0.58 | 850 | 1020 | 10200 | 12240 | 11160 | 12834 | -8.602% | -4.628% | равно | равно | 930 | 1070 | 18000 | 20700 | 43.33% | 40.87% | 18000 | 20700 | 0% | 0% | 43.33% | 40.87% | 38% | 38% | 7800 | 8460
9.2.72 | Установка подводки гибкой | мп | SAN | Сантехник | 0.35 | НВ ТО (отраслевые нормы времени на ТО/ремонт) | 20 | 850 | 1020 | 298 | 357 | 372 | 428 | -19.89% | -16.59% | нормо-часы | нормо-часы | 1063 | 1223 | 600 | 690 | 50.33% | 48.26% | 600 | 690 | 0% | 0% | 50.33% | 48.26% | 38% | 37.97% | 302 | 333
9.2.73 | Установка преобразователя расхода 1-поточный | шт | SAN | Сантехник | 2.5 | ГЭСН 18 (отопление, оборудование) ×0,85 | 2.8 | 850 | 1020 | 2125 | 2550 | 1860 | 2139 | 14.25% | 19.21% | расценка | расценка | 744 | 856 | 3000 | 3450 | 29.17% | 26.09% | 3000 | 3450 | 0% | 0% | 29.17% | 26.09% | 38% | 38% | 875 | 900
9.2.74 | Установка преобразователя расхода 2-поточный | шт | SAN | Сантехник | 3.5 | ГЭСН 18 (отопление, оборудование) ×0,85 | 2 | 850 | 1020 | 2975 | 3570 | 2790 | 3208 | 6.631% | 11.28% | равно | расценка | 797 | 917 | 4500 | 5175 | 33.89% | 31.01% | 4500 | 5175 | 0% | 0% | 33.89% | 31.01% | 38% | 38.01% | 1525 | 1605
9.2.75 | Установка преобразователя расхода 4-поточный | шт | SAN | Сантехник | 6 | ГЭСН 18 (отопление, оборудование) ×0,85 | 1.17 | 850 | 1020 | 5100 | 6120 | 4960 | 5704 | 2.823% | 7.293% | равно | равно | 827 | 951 | 8000 | 9200 | 36.25% | 33.48% | 8000 | 9200 | 0% | 0% | 36.25% | 33.48% | 38% | 38% | 2900 | 3080
9.2.76 | Установка радиатора стального, любой кофигурации (под ключ) | шт | SAN | Сантехник | 2 | ГЭСН 18 (отопление, оборудование) ×0,85 | 3.5 | 850 | 1020 | 1700 | 2040 | 1860 | 2139 | -8.602% | -4.628% | равно | равно | 930 | 1070 | 3000 | 3450 | 43.33% | 40.87% | 3000 | 3450 | 0% | 0% | 43.33% | 40.87% | 38% | 38% | 1300 | 1410
9.2.77 | Установка смесительного узла с учетом наладки | шт | SAN | Сантехник | 8 | ГЭСН 18 (отопление, оборудование) ×0,85 | 0.88 | 850 | 1020 | 6800 | 8160 | 7440 | 8556 | -8.602% | -4.628% | равно | равно | 930 | 1070 | 12000 | 13800 | 43.33% | 40.87% | 12000 | 13800 | 0% | 0% | 43.33% | 40.87% | 38% | 38% | 5200 | 5640
9.2.78 | Установка счетчиков потребления тепловой энергии c цифровым выходом | шт | SAN | Сантехник | 2 | ГЭСН 18 (отопление, оборудование) ×0,85 | 3.5 | 850 | 1020 | 1700 | 2040 | 2170 | 2495 | -21.66% | -18.24% | нормо-часы | нормо-часы | 1085 | 1248 | 3500 | 4025 | 51.43% | 49.32% | 3500 | 4025 | 0% | 0% | 51.43% | 49.32% | 38% | 38.01% | 1800 | 1985
9.2.79 | Установка тепловычислителя | шт | ELM | Электромонтажник | 1.5 | экспертно (аналог монтаж вычислителя, подключение линий) | 4.67 | 850 | 1020 | 1275 | 1530 | 1550 | 1782 | -17.74% | -14.14% | нормо-часы | нормо-часы | 1033 | 1188 | 2500 | 2875 | 49% | 46.78% | 2500 | 2875 | 0% | 0% | 49% | 46.78% | 38% | 38.02% | 1225 | 1345
9.2.80 | Установка термометра в оправе прямых и угловых | шт | SAN | Сантехник | 0.4 | ГЭСН 16 (арматура) ×0,85 | 17.5 | 850 | 1020 | 340 | 408 | 372 | 428 | -8.602% | -4.673% | равно | равно | 930 | 1070 | 600 | 690 | 43.33% | 40.87% | 600 | 690 | 0% | 0% | 43.33% | 40.87% | 38% | 37.97% | 260 | 282
9.2.81 | Установка термометра сопротивления | шт | SAN | Сантехник | 0.8 | ГЭСН 18 (отопление, оборудование) ×0,85 | 8.75 | 850 | 1020 | 680 | 816 | 744 | 856 | -8.602% | -4.673% | равно | равно | 930 | 1070 | 1200 | 1380 | 43.33% | 40.87% | 1200 | 1380 | 0% | 0% | 43.33% | 40.87% | 38% | 37.97% | 520 | 564
9.2.82 | Установка термопреобразователей | шт | SAN | Сантехник | 0.8 | ГЭСН 18 (отопление, оборудование) ×0,85 | 8.75 | 850 | 1020 | 680 | 816 | 744 | 856 | -8.602% | -4.673% | равно | равно | 930 | 1070 | 1200 | 1380 | 43.33% | 40.87% | 1200 | 1380 | 0% | 0% | 43.33% | 40.87% | 38% | 37.97% | 520 | 564
9.2.83 | Установка трубы гофрированной из нержавеющей стали с учетом муфт | мп | SAN | Сантехник | 0.2 | ГЭСН 16 (внутр. трубопроводы) ×0,85 | 35 | 850 | 1020 | 170 | 204 | 174 | 200 | -2.299% | 2% | равно | равно | 870 | 1000 | 280 | 322 | 39.29% | 36.65% | 280 | 322 | 0% | 0% | 39.29% | 36.65% | 37.86% | 37.89% | 110 | 118
9.2.84 | Установка устройства считывания | шт | ELM | Электромонтажник | 1 | экспертно (аналог подключение устройства считывания) | 7 | 850 | 1020 | 850 | 1020 | 930 | 1069 | -8.602% | -4.584% | равно | равно | 930 | 1069 | 1500 | 1725 | 43.33% | 40.87% | 1500 | 1725 | 0% | 0% | 43.33% | 40.87% | 38% | 38.03% | 650 | 705
9.2.85 | Установка фланцевых вентилей, задвижек, затворов, клапанов обратных, кранов проходных на трубопроводах из стальных труб диаметром до 100 мм | шт | SVA | Сварщик / монтажник МК | 3.8 | ГЭСН 16 (арматура) ×0,85 + ЕНиР Е22-2 (сварка трубопроводов) | 1.84 | 900 | 1080 | 3420 | 4104 | 2976 | 3422 | 14.92% | 19.93% | расценка | расценка | 783 | 901 | 4800 | 5520 | 28.75% | 25.65% | 4800 | 5520 | 0% | 0% | 28.75% | 25.65% | 38% | 38.01% | 1380 | 1416
9.2.86 | Установка фланцевых вентилей, задвижек, затворов, клапанов обратных, кранов проходных на трубопроводах из стальных труб диаметром до 150 мм | шт | SVA | Сварщик / монтажник МК | 6 | ГЭСН 16 (арматура) ×0,85 + ЕНиР Е22-2 (сварка трубопроводов) | 1.17 | 900 | 1080 | 5400 | 6480 | 4960 | 5704 | 8.871% | 13.6% | равно | расценка | 827 | 951 | 8000 | 9200 | 32.5% | 29.57% | 8000 | 9200 | 0% | 0% | 32.5% | 29.57% | 38% | 38% | 2600 | 2720
9.2.87 | Установка фланцевых вентилей, задвижек, затворов, клапанов обратных, кранов проходных на трубопроводах из стальных труб диаметром до 25 мм | шт | SVA | Сварщик / монтажник МК | 1.5 | ГЭСН 16 (арматура) ×0,85 + ЕНиР Е22-2 (сварка трубопроводов) | 4.67 | 900 | 1080 | 1350 | 1620 | 1240 | 1426 | 8.871% | 13.6% | равно | расценка | 827 | 951 | 2000 | 2300 | 32.5% | 29.57% | 2000 | 2300 | 0% | 0% | 32.5% | 29.57% | 38% | 38% | 650 | 680
9.2.88 | Установка фланцевых вентилей, задвижек, затворов, клапанов обратных, кранов проходных на трубопроводах из стальных труб диаметром до 50 мм | шт | SVA | Сварщик / монтажник МК | 2.2 | ГЭСН 16 (арматура) ×0,85 + ЕНиР Е22-2 (сварка трубопроводов) | 3.18 | 900 | 1080 | 1980 | 2376 | 1736 | 1996 | 14.06% | 19.04% | расценка | расценка | 789 | 907 | 2800 | 3220 | 29.29% | 26.21% | 2800 | 3220 | 0% | 0% | 29.29% | 26.21% | 38% | 38.01% | 820 | 844
9.2.89 | Установка циркуляционного насоса в систему отопления на готовое основание | шт | SAN | Сантехник | 4.5 | ГЭСН 18 (отопление, оборудование) ×0,85 | 1.56 | 850 | 1020 | 3825 | 4590 | 4650 | 5348 | -17.74% | -14.17% | нормо-часы | нормо-часы | 1033 | 1188 | 7500 | 8625 | 49% | 46.78% | 7500 | 8625 | 0% | 0% | 49% | 46.78% | 38% | 37.99% | 3675 | 4035
9.2.90 | Установка шкафа скоммутированного металлического для теплосчетчика | шт | ELM | Электромонтажник | 3 | экспертно (аналог навеска шкафа, ввод кабелей) | 2.33 | 850 | 1020 | 2550 | 3060 | 2790 | 3208 | -8.602% | -4.613% | равно | равно | 930 | 1069 | 4500 | 5175 | 43.33% | 40.87% | 4500 | 5175 | 0% | 0% | 43.33% | 40.87% | 38% | 38.01% | 1950 | 2115
9.2.91 | Установка электромагнитного теплосчетчика | шт | SAN | Сантехник | 6 | ГЭСН 18 (отопление, оборудование) ×0,85 | 1.17 | 850 | 1020 | 5100 | 6120 | 5580 | 6417 | -8.602% | -4.628% | равно | равно | 930 | 1070 | 9000 | 10350 | 43.33% | 40.87% | 9000 | 10350 | 0% | 0% | 43.33% | 40.87% | 38% | 38% | 3900 | 4230
9.2.92 | Установка закладных устройств приборов, бобышки, штуцеры (под установку манометров, термометров, спускников) | шт | SVA | Сварщик / монтажник МК | 0.7 | ЕНиР Е22-2 (сварка трубопроводов) | 10 | 900 | 1080 | 630 | 756 | 620 | 713 | 1.613% | 6.031% | равно | равно | 886 | 1019 | 1000 | 1150 | 37% | 34.26% | 1000 | 1150 | 0% | 0% | 37% | 34.26% | 38% | 38% | 370 | 394
9.2.93 | Ремонт стального трубопровода диаметром до 50 мм (1 место ремонта) (1. Доставка рабочих к месту производства работ и обратно 2. Внешний осмотр 3. Ремонт трубопровода электрогазосваркой 4. Гидроиспытание) | шт | SVA | Сварщик / монтажник МК | 3 | ЕНиР Е22-2 (сварка трубопроводов) + НВ ТО | 2.33 | 900 | 1080 | 2700 | 3240 | 2480 | 2852 | 8.871% | 13.6% | равно | расценка | 827 | 951 | 4000 | 4600 | 32.5% | 29.57% | 4000 | 4600 | 0% | 0% | 32.5% | 29.57% | 38% | 38% | 1300 | 1360
9.2.94 | Ремонт стального трубопровода диаметром до 80 мм (1 место ремонта) (1. Доставка рабочих к месту производства работ и обратно 2. Внешний осмотр 3. Ремонт трубопровода электрогазосваркой 4. Гидроиспытание) | шт | SVA | Сварщик / монтажник МК | 3.8 | ЕНиР Е22-2 (сварка трубопроводов) + НВ ТО | 1.84 | 900 | 1080 | 3420 | 4104 | 3100 | 3565 | 10.32% | 15.12% | расценка | расценка | 816 | 938 | 5000 | 5750 | 31.6% | 28.63% | 5000 | 5750 | 0% | 0% | 31.6% | 28.63% | 38% | 38% | 1580 | 1646
9.2.95 | Ремонт стального трубопровода диаметром до 100 мм (1 место ремонта) (1. Доставка рабочих к месту производства работ и обратно 2. Внешний осмотр 3. Ремонт трубопровода электрогазосваркой 4. Гидроиспытание) | шт | SVA | Сварщик / монтажник МК | 4.5 | ЕНиР Е22-2 (сварка трубопроводов) + НВ ТО | 1.56 | 900 | 1080 | 4050 | 4860 | 3720 | 4278 | 8.871% | 13.6% | равно | расценка | 827 | 951 | 6000 | 6900 | 32.5% | 29.57% | 6000 | 6900 | 0% | 0% | 32.5% | 29.57% | 38% | 38% | 1950 | 2040
9.2.96 | Поверка манометра (Техническое обслуживание) (1 шт) | шт | SAN | Сантехник | 0.5 | НВ ТО (отраслевые нормы времени на ТО/ремонт) | 14 | 850 | 1020 | 425 | 510 | 496 | 570 | -14.31% | -10.53% | нормо-часы | нормо-часы | 992 | 1140 | 800 | 920 | 46.88% | 44.57% | 800 | 920 | 0% | 0% | 46.88% | 44.57% | 38% | 38.04% | 375 | 410
9.2.97 | Проведение лабораторного химического анализа жесткости воды | шт | SAN | Сантехник | 0.5 | экспертно (аналог отбор пробы) | 14 | 850 | 1020 | 425 | 510 | 750 | 862 | -43.33% | -40.84% | нормо-часы | нормо-часы | 1500 | 1724 | 1500 | 1725 | 71.67% | 70.43% | 1500 | 1725 | 0% | 0% | 71.67% | 70.43% | 50% | 50.03% | 1075 | 1215
9.2.98 | Повторный вызов представителей ПАО «МОЭК» для приемки к зимней эксплуатации теплофикационного оборудования зданий (в расчете на одно здание), кроме ЦТП/ИТП | шт | SAN | Сантехник | 4 | экспертно (аналог сопровождение комиссии) | 1.75 | 850 | 1020 | 3400 | 4080 | 4340 | 4991 | -21.66% | -18.25% | нормо-часы | нормо-часы | 1085 | 1248 | 7000 | 8050 | 51.43% | 49.32% | 7000 | 8050 | 0% | 0% | 51.43% | 49.32% | 38% | 38% | 3600 | 3970
9.2.N1 | Демонтаж радиатора отопления с заглушением подводок | шт | SAN | Сантехник | 0.6 | ГЭСН 18 (отопление, оборудование) ×0,85 | 11.67 | 850 | 1020 | 510 | 612 | 496 | 570 | 2.823% | 7.368% | равно | равно | 827 | 950 | 800 | 920 | 36.25% | 33.48% | 800 | 920 | 0% | 0% | 36.25% | 33.48% | 38% | 38.04% | 290 | 308
9.2.N2 | Демонтаж стальных трубопроводов отопления/водоснабжения до Ду50 (газорезка) | мп | SVA | Сварщик / монтажник МК | 0.3 | ГЭСН 16 (внутр. трубопроводы) ×0,85 | 23.33 | 900 | 1080 | 270 | 324 | 180 | 207 | 50% | 56.52% | расценка | расценка | 600 | 690 | 300 | 345 | 10% | 6.087% | 360 | 432 | 20% | 25.22% | 25% | 25% | 50% | 52.08% | 90 | 108
9.2.N3 | Замена термостатического клапана/термоголовки радиатора | шт | SAN | Сантехник | 0.7 | ГЭСН 16 (арматура) ×0,85 | 10 | 850 | 1020 | 595 | 714 | 744 | 856 | -20.03% | -16.59% | нормо-часы | нормо-часы | 1063 | 1223 | 1200 | 1380 | 50.42% | 48.26% | 1200 | 1380 | 0% | 0% | 50.42% | 48.26% | 38% | 37.97% | 605 | 666
9.2.N4 | Установка внутрипольного/настенного водяного конвектора с подключением | шт | SAN | Сантехник | 2.5 | ГЭСН 18 (отопление, оборудование) ×0,85 | 2.8 | 850 | 1020 | 2125 | 2550 | 2170 | 2495 | -2.074% | 2.204% | равно | равно | 868 | 998 | 3500 | 4025 | 39.29% | 36.65% | 3500 | 4025 | 0% | 0% | 39.29% | 36.65% | 38% | 38.01% | 1375 | 1475
9.2.N5 | Опрессовка системы отопления здания/ИТП с оформлением акта (до 10 стояков) | система | SAN | Сантехник | 10 | НВ ТО (отраслевые нормы времени на ТО/ремонт) | 0.7 | 850 | 1020 | 8500 | 10200 | 9300 | 10695 | -8.602% | -4.628% | равно | равно | 930 | 1070 | 15000 | 17250 | 43.33% | 40.87% | 15000 | 17250 | 0% | 0% | 43.33% | 40.87% | 38% | 38% | 6500 | 7050
9.2.N6 | Подготовка ИТП/теплового пункта к отопительному сезону (ревизия арматуры, промывка, опрессовка, акт) | усл | SAN | Сантехник | 32 | НВ ТО (отраслевые нормы времени на ТО/ремонт) | 0.22 | 850 | 1020 | 27200 | 32640 | 27900 | 33480 | -2.509% | -2.509% | равно | равно | 872 | 1046 | 45000 | 54000 | 39.56% | 39.56% | 45000 | 54000 | 0% | 0% | 39.56% | 39.56% | 38% | 38% | 17800 | 21360
9.2.N7 | Ревизия задвижки/затвора Ду50–100 (замена набивки, прокладок) | шт | SAN | Сантехник | 1.5 | НВ ТО (отраслевые нормы времени на ТО/ремонт) | 4.67 | 850 | 1020 | 1275 | 1530 | 1116 | 1283 | 14.25% | 19.25% | расценка | расценка | 744 | 855 | 1800 | 2070 | 29.17% | 26.09% | 1800 | 2070 | 0% | 0% | 29.17% | 26.09% | 38% | 38.02% | 525 | 540
9.2.N8 | Замена прокладок фланцевого соединения Ду50–100 | соед. | SAN | Сантехник | 1 | НВ ТО (отраслевые нормы времени на ТО/ремонт) | 7 | 850 | 1020 | 850 | 1020 | 744 | 856 | 14.25% | 19.16% | расценка | расценка | 744 | 856 | 1200 | 1380 | 29.17% | 26.09% | 1200 | 1380 | 0% | 0% | 29.17% | 26.09% | 38% | 37.97% | 350 | 360
9.2.N9 | Установка балансировочного клапана Ду15–32 | шт | SAN | Сантехник | 0.6 | ГЭСН 16 (арматура) ×0,85 | 11.67 | 850 | 1020 | 510 | 612 | 558 | 642 | -8.602% | -4.673% | равно | равно | 930 | 1070 | 900 | 1035 | 43.33% | 40.87% | 900 | 1035 | 0% | 0% | 43.33% | 40.87% | 38% | 37.97% | 390 | 423
9.2.N10 | Подключение водяной тепловой завесы к теплоносителю (узел обвязки с арматурой) | шт | SAN | Сантехник | 4 | ГЭСН 18 (отопление, оборудование) ×0,85 | 1.75 | 850 | 1020 | 3400 | 4080 | 3720 | 4278 | -8.602% | -4.628% | равно | равно | 930 | 1070 | 6000 | 6900 | 43.33% | 40.87% | 6000 | 6900 | 0% | 0% | 43.33% | 40.87% | 38% | 38% | 2600 | 2820
9.2.N11 | Монтаж узла обвязки водяного калорифера приточной установки (насос, 3-ход. клапан, арматура) | шт | SAN | Сантехник | 8 | ГЭСН 18 (отопление, оборудование) ×0,85 | 0.88 | 850 | 1020 | 6800 | 8160 | 7440 | 8556 | -8.602% | -4.628% | равно | равно | 930 | 1070 | 12000 | 13800 | 43.33% | 40.87% | 12000 | 13800 | 0% | 0% | 43.33% | 40.87% | 38% | 38% | 5200 | 5640
9.2.N12 | Окраска трубопроводов отопления/водоснабжения за 2 раза (без грунтовки) | м2 | OTD | Отделочник (штукатур, маляр, ГКЛ) | 0.35 | ЕНиР Е8-1 (окраска металла) | 20 | 750 | 900 | 263 | 315 | 186 | 214 | 41.4% | 47.2% | расценка | расценка | 531 | 611 | 300 | 345 | 12.33% | 8.696% | 351 | 420 | 17% | 21.74% | 25.07% | 25% | 47.01% | 49.05% | 88 | 105
9.2.N13 | Установка мембранного расширительного бака до 100 л | шт | SAN | Сантехник | 1.2 | ГЭСН 18 (отопление, оборудование) ×0,85 | 5.83 | 850 | 1020 | 1020 | 1224 | 1240 | 1426 | -17.74% | -14.17% | нормо-часы | нормо-часы | 1033 | 1188 | 2000 | 2300 | 49% | 46.78% | 2000 | 2300 | 0% | 0% | 49% | 46.78% | 38% | 38% | 980 | 1076
9.4 Система водоснабжения
9.4.1 | Водомерный узел, собранный в блок, без обводной линии диаметром ввода до 65 мм, диаметром водомера до 40 мм | шт | SAN | Сантехник | 10 | ГЭСН 16 (арматура) ×0,85 | 0.7 | 850 | 1020 | 8500 | 10200 | 9300 | 11160 | -8.602% | -8.602% | равно | равно | 930 | 1116 | 15000 | 18000 | 43.33% | 43.33% | 15000 | 18000 | 0% | 0% | 43.33% | 43.33% | 38% | 38% | 6500 | 7800
9.4.2 | Водомерный узел, собранный в блок, без обводной линиии диаметром ввода до 100 мм, диаметром водомера до 80 мм | шт | SAN | Сантехник | 16 | ГЭСН 16 (арматура) ×0,85 | 0.44 | 850 | 1020 | 13600 | 16320 | 14880 | 17856 | -8.602% | -8.602% | равно | равно | 930 | 1116 | 24000 | 28800 | 43.33% | 43.33% | 24000 | 28800 | 0% | 0% | 43.33% | 43.33% | 38% | 38% | 10400 | 12480
9.4.3 | Водомерный узел, собранный в блок, с обводной линией диаметром ввода до 100 мм, диаметром водомера до 80 мм | шт | SAN | Сантехник | 22 | ГЭСН 16 (арматура) ×0,85 | 0.32 | 850 | 1020 | 18700 | 22440 | 21700 | 26040 | -13.82% | -13.82% | нормо-часы | нормо-часы | 986 | 1184 | 35000 | 42000 | 46.57% | 46.57% | 35000 | 42000 | 0% | 0% | 46.57% | 46.57% | 38% | 38% | 16300 | 19560
9.4.4 | Водомерный узел, собранный в блок, с обводной линией диаметром ввода до 65 мм, диаметром водомера до 40 мм | шт | SAN | Сантехник | 14 | ГЭСН 16 (арматура) ×0,85 | 0.5 | 850 | 1020 | 11900 | 14280 | 13020 | 15624 | -8.602% | -8.602% | равно | равно | 930 | 1116 | 21000 | 25200 | 43.33% | 43.33% | 21000 | 25200 | 0% | 0% | 43.33% | 43.33% | 38% | 38% | 9100 | 10920
9.4.5 | Гидравлическое испытание nрубопроводов систем отопления, водопровода и горячего водоснабжения диаметром до 100 мм | мп | SAN | Сантехник | 0.03 | ГЭСН 16 (внутр. трубопроводы) ×0,85 | 233.33 | 850 | 1020 | 26 | 31 | 37 | 43 | -29.73% | -27.91% | нормо-часы | нормо-часы | 1233 | 1433 | 60 | 69 | 56.67% | 55.07% | 60 | 69 | 0% | 0% | 56.67% | 55.07% | 38.33% | 37.68% | 34 | 38
9.4.6 | Гидравлическое испытание nрубопроводов систем отопления, водопровода и горячего водоснабжения диаметром до 50 мм | мп | SAN | Сантехник | 0.02 | ГЭСН 16 (внутр. трубопроводы) ×0,85 | 350 | 850 | 1020 | 17 | 20 | 28 | 32 | -39.29% | -37.5% | нормо-часы | нормо-часы | 1400 | 1600 | 45 | 51.5 | 62.22% | 61.17% | 45 | 51.5 | 0% | 0% | 62.22% | 61.17% | 37.78% | 37.86% | 28 | 31.5
9.4.7 | Монтаж водонагревателей электрических накопительных (емкостных) объемом: до 50 л | шт | SAN | Сантехник | 2 | ГЭСН 18 (отопление, оборудование) ×0,85 | 3.5 | 850 | 1020 | 1700 | 2040 | 1860 | 2139 | -8.602% | -4.628% | равно | равно | 930 | 1070 | 3000 | 3450 | 43.33% | 40.87% | 3000 | 3450 | 0% | 0% | 43.33% | 40.87% | 38% | 38% | 1300 | 1410
9.4.8 | Монтаж водонагревателей электрических накопительных (емкостных) объемом: свыше 100 л | шт | SAN | Сантехник | 3.5 | ГЭСН 18 (отопление, оборудование) ×0,85 | 2 | 850 | 1020 | 2975 | 3570 | 2790 | 3208 | 6.631% | 11.28% | равно | расценка | 797 | 917 | 4500 | 5175 | 33.89% | 31.01% | 4500 | 5175 | 0% | 0% | 33.89% | 31.01% | 38% | 38.01% | 1525 | 1605
9.4.9 | Монтаж водонагревателей электрических накопительных (емкостных) объемом: свыше 50 до 100 л | шт | SAN | Сантехник | 2.5 | ГЭСН 18 (отопление, оборудование) ×0,85 | 2.8 | 850 | 1020 | 2125 | 2550 | 2170 | 2495 | -2.074% | 2.204% | равно | равно | 868 | 998 | 3500 | 4025 | 39.29% | 36.65% | 3500 | 4025 | 0% | 0% | 39.29% | 36.65% | 38% | 38.01% | 1375 | 1475
9.4.10 | Прокладка трубопровода отопления и водоснабжения из стальных электросварных труб диаметром до 100 мм (с учетом фасонных изделий) | мп | SVA | Сварщик / монтажник МК | 1.4 | ЕНиР Е22-2 (сварка трубопроводов) + ГЭСН 16 (внутр. трубопроводы) ×0,85 | 5 | 900 | 1080 | 1260 | 1512 | 930 | 1069 | 35.48% | 41.44% | расценка | расценка | 664 | 764 | 1500 | 1725 | 16% | 12.35% | 1680 | 2016 | 12% | 16.87% | 25% | 25% | 44.64% | 46.97% | 420 | 504
9.4.11 | Прокладка трубопровода отопления и водоснабжения из стальных электросварных труб диаметром до 50 мм (с учетом фасонных изделий) | мп | SVA | Сварщик / монтажник МК | 0.85 | ЕНиР Е22-2 (сварка трубопроводов) + ГЭСН 16 (внутр. трубопроводы) ×0,85 | 8.24 | 900 | 1080 | 765 | 918 | 527 | 606 | 45.16% | 51.49% | расценка | расценка | 620 | 713 | 850 | 977 | 10% | 6.039% | 1020 | 1224 | 20% | 25.28% | 25% | 25% | 48.33% | 50.49% | 255 | 306
9.4.12 | Прокладка трубопроводов водоснабжения из стальных водогазопроводных оцинкованных труб диаметром 15 мм (с учетом фасонных изделий) | мп | SAN | Сантехник | 0.55 | ЕНиР Е9-1 (санитарно-технические системы) / ГЭСН 16 (внутр. трубопроводы) ×0,85 | 12.73 | 850 | 1020 | 468 | 561 | 341 | 392 | 37.24% | 43.11% | расценка | расценка | 620 | 713 | 550 | 632 | 14.91% | 11.23% | 624 | 748 | 13.45% | 18.35% | 25% | 25% | 45.35% | 47.59% | 156 | 187
9.4.13 | Прокладка трубопроводов водоснабжения из стальных водогазопроводных оцинкованных труб диаметром 20 мм (с учетом фасонных изделий) | мп | SAN | Сантехник | 0.6 | ЕНиР Е9-1 (санитарно-технические системы) / ГЭСН 16 (внутр. трубопроводы) ×0,85 | 11.67 | 850 | 1020 | 510 | 612 | 372 | 428 | 37.1% | 42.99% | расценка | расценка | 620 | 713 | 600 | 690 | 15% | 11.3% | 680 | 816 | 13.33% | 18.26% | 25% | 25% | 45.29% | 47.55% | 170 | 204
9.4.14 | Прокладка трубопроводов водоснабжения из стальных водогазопроводных оцинкованных труб диаметром 25 мм | мп | SAN | Сантехник | 0.7 | ЕНиР Е9-1 (санитарно-технические системы) / ГЭСН 16 (внутр. трубопроводы) ×0,85 | 10 | 850 | 1020 | 595 | 714 | 434 | 499 | 37.1% | 43.09% | расценка | расценка | 620 | 713 | 700 | 805 | 15% | 11.3% | 794 | 952 | 13.43% | 18.26% | 25.06% | 25% | 45.34% | 47.58% | 199 | 238
9.4.15 | Прокладка трубопроводов водоснабжения из стальных водогазопроводных оцинкованных труб диаметром 32 мм (с учетом фасонных изделий) | мп | SAN | Сантехник | 0.85 | ЕНиР Е9-1 (санитарно-технические системы) / ГЭСН 16 (внутр. трубопроводы) ×0,85 | 8.24 | 850 | 1020 | 723 | 867 | 527 | 606 | 37.19% | 43.07% | расценка | расценка | 620 | 713 | 850 | 977 | 14.94% | 11.26% | 964 | 1156 | 13.41% | 18.32% | 25% | 25% | 45.33% | 47.58% | 241 | 289
9.4.16 | Прокладка трубопроводов водоснабжения из стальных водогазопроводных оцинкованных труб диаметром 40 мм | мп | SAN | Сантехник | 0.95 | ЕНиР Е9-1 (санитарно-технические системы) / ГЭСН 16 (внутр. трубопроводы) ×0,85 | 7.37 | 850 | 1020 | 808 | 969 | 589 | 677 | 37.18% | 43.13% | расценка | расценка | 620 | 713 | 950 | 1092 | 14.95% | 11.26% | 1078 | 1292 | 13.47% | 18.32% | 25.05% | 25% | 45.36% | 47.6% | 270 | 323
9.4.17 | Прокладка трубопроводов водоснабжения из стальных водогазопроводных оцинкованных труб диаметром 50 мм (с учетом фасонных изделий) | мп | SAN | Сантехник | 1.1 | ЕНиР Е9-1 (санитарно-технические системы) / ГЭСН 16 (внутр. трубопроводы) ×0,85 | 6.36 | 850 | 1020 | 935 | 1122 | 713 | 820 | 31.14% | 36.83% | расценка | расценка | 648 | 745 | 1150 | 1322 | 18.7% | 15.13% | 1247 | 1496 | 8.435% | 13.16% | 25.02% | 25% | 42.82% | 45.19% | 312 | 374
9.4.18 | Прокладка трубопроводов противопожарного водоснабжения из стальных труб диаметром до 50 мм (с учетом фасонных изделий) | шт | SAN | Сантехник | 0.9 | ЕНиР Е9-1 (санитарно-технические системы) / ГЭСН 16 (внутр. трубопроводы) ×0,85 | 7.78 | 850 | 1020 | 765 | 918 | 589 | 677 | 29.88% | 35.6% | расценка | расценка | 654 | 752 | 950 | 1092 | 19.47% | 15.93% | 1020 | 1224 | 7.368% | 12.09% | 25% | 25% | 42.25% | 44.69% | 255 | 306
9.4.19 | Трубопровод водоснабжения из многослойных металл-полимерных труб диаметром 15 мм (с учетом фасонных изделий) | мп | SAN | Сантехник | 0.28 | ГЭСН 16 (внутр. трубопроводы) ×0,85 | 25 | 850 | 1020 | 238 | 286 | 260 | 299 | -8.462% | -4.348% | равно | равно | 929 | 1068 | 420 | 483 | 43.33% | 40.79% | 420 | 483 | 0% | 0% | 43.33% | 40.79% | 38.1% | 38.1% | 182 | 197
9.4.20 | Трубопровод водоснабжения из многослойных металл-полимерных труб диаметром 20 мм (с учетом фасонных изделий) | мп | SAN | Сантехник | 0.3 | ГЭСН 16 (внутр. трубопроводы) ×0,85 | 23.33 | 850 | 1020 | 255 | 306 | 279 | 321 | -8.602% | -4.673% | равно | равно | 930 | 1070 | 450 | 518 | 43.33% | 40.93% | 450 | 518 | 0% | 0% | 43.33% | 40.93% | 38% | 38.03% | 195 | 212
9.4.21 | Трубопровод водоснабжения из многослойных металл-полимерных труб диаметром 25 мм (с учетом фасонных изделий) | мп | SAN | Сантехник | 0.35 | ГЭСН 16 (внутр. трубопроводы) ×0,85 | 20 | 850 | 1020 | 298 | 357 | 310 | 356 | -3.871% | 0.2809% | равно | равно | 886 | 1017 | 500 | 575 | 40.4% | 37.91% | 500 | 575 | 0% | 0% | 40.4% | 37.91% | 38% | 38.09% | 202 | 218
9.4.22 | Трубопровод водоснабжения из многослойных металл-полимерных труб диаметром 32 мм (с учетом фасонных изделий) | мп | SAN | Сантехник | 0.42 | ГЭСН 16 (внутр. трубопроводы) ×0,85 | 16.67 | 850 | 1020 | 357 | 428 | 372 | 428 | -4.032% | 0% | равно | равно | 886 | 1019 | 600 | 690 | 40.5% | 37.97% | 600 | 690 | 0% | 0% | 40.5% | 37.97% | 38% | 37.97% | 243 | 262
9.4.23 | Трубопровод водоснабжения из многослойных металл-полимерных труб диаметром 40 мм (с учетом фасонных изделий) | мп | SAN | Сантехник | 0.5 | ГЭСН 16 (внутр. трубопроводы) ×0,85 | 14 | 850 | 1020 | 425 | 510 | 434 | 499 | -2.074% | 2.204% | равно | равно | 868 | 998 | 700 | 805 | 39.29% | 36.65% | 700 | 805 | 0% | 0% | 39.29% | 36.65% | 38% | 38.01% | 275 | 295
9.4.24 | Трубопровод водоснабжения из многослойных металл-полимерных труб диаметром 50 мм (с учетом фасонных изделий) | мп | SAN | Сантехник | 0.6 | ГЭСН 16 (внутр. трубопроводы) ×0,85 | 11.67 | 850 | 1020 | 510 | 612 | 558 | 642 | -8.602% | -4.673% | равно | равно | 930 | 1070 | 900 | 1035 | 43.33% | 40.87% | 900 | 1035 | 0% | 0% | 43.33% | 40.87% | 38% | 37.97% | 390 | 423
9.4.25 | Трубопровод водоснабжения из многослойных металл-полимерных труб диаметром 63 мм (с учетом фасонных изделий) | мп | SAN | Сантехник | 0.75 | ГЭСН 16 (внутр. трубопроводы) ×0,85 | 9.33 | 850 | 1020 | 638 | 765 | 682 | 784 | -6.452% | -2.423% | равно | равно | 909 | 1045 | 1100 | 1265 | 42% | 39.53% | 1100 | 1265 | 0% | 0% | 42% | 39.53% | 38% | 38.02% | 462 | 500
9.4.26 | Трубопровод водоснабжения из напорных полиэтиленовых труб диаметром 110 мм (с учетом фасонных изделий) на клее | мп | SAN | Сантехник | 0.9 | ГЭСН 16 (внутр. трубопроводы) ×0,85 | 7.78 | 850 | 1020 | 765 | 918 | 682 | 784 | 12.17% | 17.09% | расценка | расценка | 758 | 871 | 1100 | 1265 | 30.45% | 27.43% | 1100 | 1265 | 0% | 0% | 30.45% | 27.43% | 38% | 38.02% | 335 | 347
9.4.27 | Трубопровод водоснабжения из напорных полиэтиленовых труб диаметром 20 мм (с учетом фасонных изделий) на клее | мп | SAN | Сантехник | 0.25 | ГЭСН 16 (внутр. трубопроводы) ×0,85 | 28 | 850 | 1020 | 213 | 255 | 186 | 214 | 14.52% | 19.16% | расценка | расценка | 744 | 856 | 300 | 345 | 29% | 26.09% | 300 | 345 | 0% | 0% | 29% | 26.09% | 38% | 37.97% | 87 | 90
9.4.28 | Трубопровод водоснабжения из напорных полиэтиленовых труб диаметром 25 мм (с учетом фасонных изделий) на клее | мп | SAN | Сантехник | 0.28 | ГЭСН 16 (внутр. трубопроводы) ×0,85 | 25 | 850 | 1020 | 238 | 286 | 205 | 235 | 16.1% | 21.7% | расценка | расценка | 732 | 839 | 330 | 379 | 27.88% | 24.54% | 330 | 382 | 0% | 0.7916% | 27.88% | 25.13% | 37.88% | 38.48% | 92 | 96
9.4.29 | Трубопровод водоснабжения из напорных полиэтиленовых труб диаметром 32 мм (с учетом фасонных изделий) на клее | мп | SAN | Сантехник | 0.32 | ГЭСН 16 (внутр. трубопроводы) ×0,85 | 21.88 | 850 | 1020 | 272 | 326 | 236 | 271 | 15.25% | 20.3% | расценка | расценка | 738 | 847 | 380 | 437 | 28.42% | 25.4% | 380 | 437 | 0% | 0% | 28.42% | 25.4% | 37.89% | 37.99% | 108 | 111
9.4.30 | Трубопровод водоснабжения из напорных полиэтиленовых труб диаметром 40 мм (с учетом фасонных изделий) на клее | мп | SAN | Сантехник | 0.38 | ГЭСН 16 (внутр. трубопроводы) ×0,85 | 18.42 | 850 | 1020 | 323 | 388 | 279 | 321 | 15.77% | 20.87% | расценка | расценка | 734 | 845 | 450 | 518 | 28.22% | 25.1% | 450 | 518 | 0% | 0% | 28.22% | 25.1% | 38% | 38.03% | 127 | 130
9.4.31 | Трубопровод водоснабжения из напорных полиэтиленовых труб диаметром 50 мм (с учетом фасонных изделий) на клее | мп | SAN | Сантехник | 0.45 | ГЭСН 16 (внутр. трубопроводы) ×0,85 | 15.56 | 850 | 1020 | 383 | 459 | 341 | 392 | 12.32% | 17.09% | расценка | расценка | 758 | 871 | 550 | 632 | 30.36% | 27.37% | 550 | 632 | 0% | 0% | 30.36% | 27.37% | 38% | 37.97% | 167 | 173
9.4.32 | Трубопровод водоснабжения из напорных полиэтиленовых труб диаметром 63 мм (с учетом фасонных изделий) на клее | мп | SAN | Сантехник | 0.55 | ГЭСН 16 (внутр. трубопроводы) ×0,85 | 12.73 | 850 | 1020 | 468 | 561 | 403 | 463 | 16.13% | 21.17% | расценка | расценка | 733 | 842 | 650 | 747 | 28% | 24.9% | 650 | 748 | 0% | 0.1339% | 28% | 25% | 38% | 38.1% | 182 | 187
9.4.33 | Трубопровод водоснабжения из напорных полиэтиленовых труб диаметром 75 мм (с учетом фасонных изделий) на клее | мп | SAN | Сантехник | 0.65 | ГЭСН 16 (внутр. трубопроводы) ×0,85 | 10.77 | 850 | 1020 | 553 | 663 | 484 | 556 | 14.26% | 19.24% | расценка | расценка | 745 | 855 | 780 | 897 | 29.1% | 26.09% | 780 | 897 | 0% | 0% | 29.1% | 26.09% | 37.95% | 38.02% | 227 | 234
9.4.34 | Трубопровод водоснабжения из напорных полиэтиленовых труб диаметром 90 мм (с учетом фасонных изделий) на клее | мп | SAN | Сантехник | 0.75 | ГЭСН 16 (внутр. трубопроводы) ×0,85 | 9.33 | 850 | 1020 | 638 | 765 | 558 | 642 | 14.34% | 19.16% | расценка | расценка | 744 | 856 | 900 | 1035 | 29.11% | 26.09% | 900 | 1035 | 0% | 0% | 29.11% | 26.09% | 38% | 37.97% | 262 | 270
9.4.35 | Трубопровод водоснабжения из полипропиленовых труб диаметром 20 мм (с учетом фасонных изделий) | мп | SAN | Сантехник | 0.25 | ГЭСН 16 (внутр. трубопроводы) ×0,85 | 28 | 850 | 1020 | 213 | 255 | 217 | 250 | -1.843% | 2% | равно | равно | 868 | 1000 | 350 | 402 | 39.14% | 36.57% | 350 | 402 | 0% | 0% | 39.14% | 36.57% | 38% | 37.81% | 137 | 147
9.4.36 | Трубопровод водоснабжения из полипропиленовых труб диаметром 25 мм (с учетом фасонных изделий) | мп | SAN | Сантехник | 0.27 | ГЭСН 16 (внутр. трубопроводы) ×0,85 | 25.93 | 850 | 1020 | 230 | 275 | 236 | 271 | -2.542% | 1.476% | равно | равно | 874 | 1004 | 380 | 437 | 39.47% | 37.07% | 380 | 437 | 0% | 0% | 39.47% | 37.07% | 37.89% | 37.99% | 150 | 162
9.4.37 | Трубопровод водоснабжения из полипропиленовых труб диаметром 32 мм (с учетом фасонных изделий) | мп | SAN | Сантехник | 0.3 | ГЭСН 16 (внутр. трубопроводы) ×0,85 | 23.33 | 850 | 1020 | 255 | 306 | 260 | 299 | -1.923% | 2.341% | равно | равно | 867 | 997 | 420 | 483 | 39.29% | 36.65% | 420 | 483 | 0% | 0% | 39.29% | 36.65% | 38.1% | 38.1% | 165 | 177
9.4.38 | Трубопровод водоснабжения из полипропиленовых труб диаметром 40 мм (с учетом фасонных изделий) | мп | SAN | Сантехник | 0.34 | ГЭСН 16 (внутр. трубопроводы) ×0,85 | 20.59 | 850 | 1020 | 289 | 347 | 298 | 342 | -3.02% | 1.462% | равно | равно | 876 | 1006 | 480 | 552 | 39.79% | 37.14% | 480 | 552 | 0% | 0% | 39.79% | 37.14% | 37.92% | 38.04% | 191 | 205
9.4.39 | Трубопровод водоснабжения из полипропиленовых труб диаметром 50 мм (с учетом фасонных изделий) | мп | SAN | Сантехник | 0.4 | ГЭСН 16 (внутр. трубопроводы) ×0,85 | 17.5 | 850 | 1020 | 340 | 408 | 341 | 392 | -0.2933% | 4.082% | равно | равно | 853 | 980 | 550 | 632 | 38.18% | 35.44% | 550 | 632 | 0% | 0% | 38.18% | 35.44% | 38% | 37.97% | 210 | 224
9.4.40 | Трубопровод водоснабжения из полипропиленовых труб диаметром 63 мм (с учетом фасонных изделий) | мп | SAN | Сантехник | 0.48 | ГЭСН 16 (внутр. трубопроводы) ×0,85 | 14.58 | 850 | 1020 | 408 | 490 | 403 | 463 | 1.241% | 5.832% | равно | равно | 840 | 965 | 650 | 747 | 37.23% | 34.4% | 650 | 747 | 0% | 0% | 37.23% | 34.4% | 38% | 38.02% | 242 | 257
9.4.41 | Трубопровод водоснабжения из полипропиленовых труб диаметром 75 мм (с учетом фасонных изделий) | мп | SAN | Сантехник | 0.58 | ГЭСН 16 (внутр. трубопроводы) ×0,85 | 12.07 | 850 | 1020 | 493 | 592 | 484 | 556 | 1.86% | 6.475% | равно | равно | 834 | 959 | 780 | 897 | 36.79% | 34% | 780 | 897 | 0% | 0% | 36.79% | 34% | 37.95% | 38.02% | 287 | 305
9.4.42 | Трубопровод водоснабжения из полипропиленовых труб диаметром 90 мм (с учетом фасонных изделий) | мп | SAN | Сантехник | 0.68 | ГЭСН 16 (внутр. трубопроводы) ×0,85 | 10.29 | 850 | 1020 | 578 | 694 | 558 | 642 | 3.584% | 8.1% | равно | равно | 821 | 944 | 900 | 1035 | 35.78% | 32.95% | 900 | 1035 | 0% | 0% | 35.78% | 32.95% | 38% | 37.97% | 322 | 341
9.4.43 | Установка вентилей, задвижек, затворов, клапанов обратных, кранов проходных на трубопроводах из полипропиленовых труб на сварке диаметром: до 100 мм | шт | SAN | Сантехник | 1.4 | ГЭСН 16 (арматура) ×0,85 | 5 | 850 | 1020 | 1190 | 1428 | 1240 | 1426 | -4.032% | 0.1403% | равно | равно | 886 | 1019 | 2000 | 2300 | 40.5% | 37.91% | 2000 | 2300 | 0% | 0% | 40.5% | 37.91% | 38% | 38% | 810 | 872
9.4.44 | Установка вентилей, задвижек, затворов, клапанов обратных, кранов проходных на трубопроводах из полипропиленовых труб на сварке диаметром: до 25 мм | шт | SAN | Сантехник | 0.45 | ГЭСН 16 (арматура) ×0,85 | 15.56 | 850 | 1020 | 383 | 459 | 434 | 499 | -11.75% | -8.016% | нормо-часы | равно | 964 | 1109 | 700 | 805 | 45.29% | 42.98% | 700 | 805 | 0% | 0% | 45.29% | 42.98% | 38% | 38.01% | 317 | 346
9.4.45 | Установка вентилей, задвижек, затворов, клапанов обратных, кранов проходных на трубопроводах из полипропиленовых труб на сварке диаметром: до 50 мм | шт | SAN | Сантехник | 0.75 | ГЭСН 16 (арматура) ×0,85 | 9.33 | 850 | 1020 | 638 | 765 | 682 | 784 | -6.452% | -2.423% | равно | равно | 909 | 1045 | 1100 | 1265 | 42% | 39.53% | 1100 | 1265 | 0% | 0% | 42% | 39.53% | 38% | 38.02% | 462 | 500
9.4.46 | Установка в системе водоснабжения фильтра диаметром 25 мм (под ключ) | шт | SAN | Сантехник | 0.6 | ГЭСН 16 (арматура) ×0,85 | 11.67 | 850 | 1020 | 510 | 612 | 558 | 642 | -8.602% | -4.673% | равно | равно | 930 | 1070 | 900 | 1035 | 43.33% | 40.87% | 900 | 1035 | 0% | 0% | 43.33% | 40.87% | 38% | 37.97% | 390 | 423
9.4.47 | Установка в системе водоснабжения фильтра диаметром 32 мм (под ключ) | шт | SAN | Сантехник | 0.7 | ГЭСН 16 (арматура) ×0,85 | 10 | 850 | 1020 | 595 | 714 | 620 | 713 | -4.032% | 0.1403% | равно | равно | 886 | 1019 | 1000 | 1150 | 40.5% | 37.91% | 1000 | 1150 | 0% | 0% | 40.5% | 37.91% | 38% | 38% | 405 | 436
9.4.48 | Установка в системе водоснабжения фильтра диаметром 40 мм (под ключ) | шт | SAN | Сантехник | 0.8 | ГЭСН 16 (арматура) ×0,85 | 8.75 | 850 | 1020 | 680 | 816 | 744 | 856 | -8.602% | -4.673% | равно | равно | 930 | 1070 | 1200 | 1380 | 43.33% | 40.87% | 1200 | 1380 | 0% | 0% | 43.33% | 40.87% | 38% | 37.97% | 520 | 564
9.4.49 | Установка в системе водоснабжения фильтра диаметром 50 мм (под ключ) | шт | SAN | Сантехник | 0.95 | ГЭСН 16 (арматура) ×0,85 | 7.37 | 850 | 1020 | 808 | 969 | 868 | 998 | -6.912% | -2.906% | равно | равно | 914 | 1051 | 1400 | 1610 | 42.29% | 39.81% | 1400 | 1610 | 0% | 0% | 42.29% | 39.81% | 38% | 38.01% | 592 | 641
9.4.50 | Установка кранов пожарных диаметром 50 мм | шт | SAN | Сантехник | 1 | ГЭСН 16 (арматура) ×0,85 | 7 | 850 | 1020 | 850 | 1020 | 930 | 1069 | -8.602% | -4.584% | равно | равно | 930 | 1069 | 1500 | 1725 | 43.33% | 40.87% | 1500 | 1725 | 0% | 0% | 43.33% | 40.87% | 38% | 38.03% | 650 | 705
9.4.51 | Установка кранов поливочных диаметром: 25 мм | шт | SAN | Сантехник | 0.5 | ГЭСН 16 (арматура) ×0,85 | 14 | 850 | 1020 | 425 | 510 | 496 | 570 | -14.31% | -10.53% | нормо-часы | нормо-часы | 992 | 1140 | 800 | 920 | 46.88% | 44.57% | 800 | 920 | 0% | 0% | 46.88% | 44.57% | 38% | 38.04% | 375 | 410
9.4.52 | Установка муфтовых вентилей, задвижек, затворов, клапанов обратных, кранов проходных на трубопроводах из пластиковых труб диаметром: до 100 мм | шт | SAN | Сантехник | 1.3 | ГЭСН 16 (арматура) ×0,85 | 5.38 | 850 | 1020 | 1105 | 1326 | 1178 | 1355 | -6.197% | -2.14% | равно | равно | 906 | 1042 | 1900 | 2185 | 41.84% | 39.31% | 1900 | 2185 | 0% | 0% | 41.84% | 39.31% | 38% | 37.99% | 795 | 859
9.4.53 | Установка муфтовых вентилей, задвижек, затворов, клапанов обратных, кранов проходных на трубопроводах из пластиковых труб диаметром: до 25 мм | шт | SAN | Сантехник | 0.4 | ГЭСН 16 (арматура) ×0,85 | 17.5 | 850 | 1020 | 340 | 408 | 403 | 463 | -15.63% | -11.88% | нормо-часы | нормо-часы | 1008 | 1158 | 650 | 747 | 47.69% | 45.38% | 650 | 747 | 0% | 0% | 47.69% | 45.38% | 38% | 38.02% | 310 | 339
9.4.54 | Установка муфтовых вентилей, задвижек, затворов, клапанов обратных, кранов проходных на трубопроводах из пластиковых труб диаметром: до 50 мм | шт | SAN | Сантехник | 0.7 | ГЭСН 16 (арматура) ×0,85 | 10 | 850 | 1020 | 595 | 714 | 620 | 713 | -4.032% | 0.1403% | равно | равно | 886 | 1019 | 1000 | 1150 | 40.5% | 37.91% | 1000 | 1150 | 0% | 0% | 40.5% | 37.91% | 38% | 38% | 405 | 436
9.4.55 | Установка муфтовых вентилей, задвижек, затворов, клапанов обратных, кранов проходных на трубопроводах из стальных труб диаметром: до 100 мм | шт | SAN | Сантехник | 1.6 | ГЭСН 16 (арматура) ×0,85 | 4.38 | 850 | 1020 | 1360 | 1632 | 1426 | 1640 | -4.628% | -0.4878% | равно | равно | 891 | 1025 | 2300 | 2645 | 40.87% | 38.3% | 2300 | 2645 | 0% | 0% | 40.87% | 38.3% | 38% | 38% | 940 | 1013
9.4.56 | Установка муфтовых вентилей, задвижек, затворов, клапанов обратных, кранов проходных на трубопроводах из стальных труб диаметром: до 150 мм | шт | SAN | Сантехник | 2.2 | ГЭСН 16 (арматура) ×0,85 | 3.18 | 850 | 1020 | 1870 | 2244 | 1984 | 2282 | -5.746% | -1.665% | равно | равно | 902 | 1037 | 3200 | 3680 | 41.56% | 39.02% | 3200 | 3680 | 0% | 0% | 41.56% | 39.02% | 38% | 37.99% | 1330 | 1436
9.4.57 | Установка муфтовых вентилей, задвижек, затворов, клапанов обратных, кранов проходных на трубопроводах из стальных труб диаметром: до 25 мм | шт | SAN | Сантехник | 0.5 | ГЭСН 16 (арматура) ×0,85 | 14 | 850 | 1020 | 425 | 510 | 496 | 570 | -14.31% | -10.53% | нормо-часы | нормо-часы | 992 | 1140 | 800 | 920 | 46.88% | 44.57% | 800 | 920 | 0% | 0% | 46.88% | 44.57% | 38% | 38.04% | 375 | 410
9.4.58 | Установка муфтовых вентилей, задвижек, затворов, клапанов обратных, кранов проходных на трубопроводах из стальных труб диаметром: до 50 мм | шт | SAN | Сантехник | 0.85 | ГЭСН 16 (арматура) ×0,85 | 8.24 | 850 | 1020 | 723 | 867 | 806 | 927 | -10.3% | -6.472% | нормо-часы | равно | 948 | 1091 | 1300 | 1495 | 44.38% | 42.01% | 1300 | 1495 | 0% | 0% | 44.38% | 42.01% | 38% | 37.99% | 577 | 628
9.4.59 | Установка опорных конструкций для крепления трубопроводов внутри зданий и сооружений | тн | SVA | Сварщик / монтажник МК | 85 | ЕНиР Е5-1 / ГЭСН 09-03 (опорные конструкции) ×0,85 | 0.08 | 900 | 1080 | 76500 | 91800 | 46500 | 52545 | 64.52% | 74.71% | расценка | расценка | 547 | 618 | 75000 | 84750 | -2% | -8.319% | 102000 | 122400 | 36% | 44.42% | 25% | 25% | 54.41% | 57.07% | 25500 | 30600
9.4.60 | Установка полотенцесушителей: из водогазопроводных труб | шт | SAN | Сантехник | 1.5 | ГЭСН 17 (санприборы) ×0,85 | 4.67 | 850 | 1020 | 1275 | 1530 | 1240 | 1426 | 2.823% | 7.293% | равно | равно | 827 | 951 | 2000 | 2300 | 36.25% | 33.48% | 2000 | 2300 | 0% | 0% | 36.25% | 33.48% | 38% | 38% | 725 | 770
9.4.61 | Установка полотенцесушителей: из латунных хромированных труб | шт | SAN | Сантехник | 1.6 | ГЭСН 17 (санприборы) ×0,85 | 4.38 | 850 | 1020 | 1360 | 1632 | 1364 | 1569 | -0.2933% | 4.015% | равно | равно | 853 | 981 | 2200 | 2530 | 38.18% | 35.49% | 2200 | 2530 | 0% | 0% | 38.18% | 35.49% | 38% | 37.98% | 840 | 898
9.4.62 | Установка счетчика (водомера) диаметром до 100 мм | шт | SAN | Сантехник | 3.5 | ГЭСН 16 (арматура) ×0,85 | 2 | 850 | 1020 | 2975 | 3570 | 3100 | 3565 | -4.032% | 0.1403% | равно | равно | 886 | 1019 | 5000 | 5750 | 40.5% | 37.91% | 5000 | 5750 | 0% | 0% | 40.5% | 37.91% | 38% | 38% | 2025 | 2180
9.4.63 | Установка счетчика (водомера) диаметром до 150 мм | шт | SAN | Сантехник | 5 | ГЭСН 16 (арматура) ×0,85 | 1.4 | 850 | 1020 | 4250 | 5100 | 4650 | 5348 | -8.602% | -4.637% | равно | равно | 930 | 1070 | 7500 | 8625 | 43.33% | 40.87% | 7500 | 8625 | 0% | 0% | 43.33% | 40.87% | 38% | 37.99% | 3250 | 3525
9.4.64 | Установка счетчика (водомера) диаметром до 40 мм | шт | SAN | Сантехник | 1 | ГЭСН 16 (арматура) ×0,85 | 7 | 850 | 1020 | 850 | 1020 | 930 | 1069 | -8.602% | -4.584% | равно | равно | 930 | 1069 | 1500 | 1725 | 43.33% | 40.87% | 1500 | 1725 | 0% | 0% | 43.33% | 40.87% | 38% | 38.03% | 650 | 705
9.4.65 | Установка счетчика (водомера) диаметром до 50 мм | шт | SAN | Сантехник | 2 | ГЭСН 16 (арматура) ×0,85 | 3.5 | 850 | 1020 | 1700 | 2040 | 1860 | 2139 | -8.602% | -4.628% | равно | равно | 930 | 1070 | 3000 | 3450 | 43.33% | 40.87% | 3000 | 3450 | 0% | 0% | 43.33% | 40.87% | 38% | 38% | 1300 | 1410
9.4.66 | Установка счетчика (водомера) диаметром до 80 мм | шт | SAN | Сантехник | 2.8 | ГЭСН 16 (арматура) ×0,85 | 2.5 | 850 | 1020 | 2380 | 2856 | 2480 | 2852 | -4.032% | 0.1403% | равно | равно | 886 | 1019 | 4000 | 4600 | 40.5% | 37.91% | 4000 | 4600 | 0% | 0% | 40.5% | 37.91% | 38% | 38% | 1620 | 1744
9.4.67 | Установка фланцевых вентилей, задвижек, затворов, клапанов обратных, кранов проходных на трубопроводах из стальных труб диаметром: до 100 мм | шт | SVA | Сварщик / монтажник МК | 3.8 | ГЭСН 16 (арматура) ×0,85 + ЕНиР Е22-2 (сварка трубопроводов) | 1.84 | 900 | 1080 | 3420 | 4104 | 2976 | 3422 | 14.92% | 19.93% | расценка | расценка | 783 | 901 | 4800 | 5520 | 28.75% | 25.65% | 4800 | 5520 | 0% | 0% | 28.75% | 25.65% | 38% | 38.01% | 1380 | 1416
9.4.68 | Установка фланцевых вентилей, задвижек, затворов, клапанов обратных, кранов проходных на трубопроводах из стальных труб диаметром: до 150 мм | шт | SVA | Сварщик / монтажник МК | 6 | ГЭСН 16 (арматура) ×0,85 + ЕНиР Е22-2 (сварка трубопроводов) | 1.17 | 900 | 1080 | 5400 | 6480 | 4960 | 5704 | 8.871% | 13.6% | равно | расценка | 827 | 951 | 8000 | 9200 | 32.5% | 29.57% | 8000 | 9200 | 0% | 0% | 32.5% | 29.57% | 38% | 38% | 2600 | 2720
9.4.69 | Установка фланцевых вентилей, задвижек, затворов, клапанов обратных, кранов проходных на трубопроводах из стальных труб диаметром: до 25 мм | шт | SVA | Сварщик / монтажник МК | 1.5 | ГЭСН 16 (арматура) ×0,85 + ЕНиР Е22-2 (сварка трубопроводов) | 4.67 | 900 | 1080 | 1350 | 1620 | 1240 | 1426 | 8.871% | 13.6% | равно | расценка | 827 | 951 | 2000 | 2300 | 32.5% | 29.57% | 2000 | 2300 | 0% | 0% | 32.5% | 29.57% | 38% | 38% | 650 | 680
9.4.70 | Установка фланцевых вентилей, задвижек, затворов, клапанов обратных, кранов проходных на трубопроводах из стальных труб диаметром: до 50 мм | шт | SVA | Сварщик / монтажник МК | 2.2 | ГЭСН 16 (арматура) ×0,85 + ЕНиР Е22-2 (сварка трубопроводов) | 3.18 | 900 | 1080 | 1980 | 2376 | 1736 | 1996 | 14.06% | 19.04% | расценка | расценка | 789 | 907 | 2800 | 3220 | 29.29% | 26.21% | 2800 | 3220 | 0% | 0% | 29.29% | 26.21% | 38% | 38.01% | 820 | 844
9.4.71 | Установка пожарного шкафа | шт | SAN | Сантехник | 1.5 | экспертно (аналог навеска шкафа на анкеры) | 4.67 | 850 | 1020 | 1275 | 1530 | 1240 | 1426 | 2.823% | 7.293% | равно | равно | 827 | 951 | 2000 | 2300 | 36.25% | 33.48% | 2000 | 2300 | 0% | 0% | 36.25% | 33.48% | 38% | 38% | 725 | 770
9.4.N1 | Замена шарового крана Ду15–25 на действующей сети (с отключением и сливом) | шт | SAN | Сантехник | 0.8 | ГЭСН 16 (арматура) ×0,85 | 8.75 | 850 | 1020 | 680 | 816 | 744 | 856 | -8.602% | -4.673% | равно | равно | 930 | 1070 | 1200 | 1380 | 43.33% | 40.87% | 1200 | 1380 | 0% | 0% | 43.33% | 40.87% | 38% | 37.97% | 520 | 564
9.4.N2 | Установка редуктора давления Ду15–25 | шт | SAN | Сантехник | 0.7 | ГЭСН 16 (арматура) ×0,85 | 10 | 850 | 1020 | 595 | 714 | 682 | 784 | -12.76% | -8.929% | нормо-часы | равно | 974 | 1120 | 1100 | 1265 | 45.91% | 43.56% | 1100 | 1265 | 0% | 0% | 45.91% | 43.56% | 38% | 38.02% | 505 | 551
9.4.N3 | Установка проточного электроводонагревателя | шт | SAN | Сантехник | 1.8 | ГЭСН 18 (отопление, оборудование) ×0,85 | 3.89 | 850 | 1020 | 1530 | 1836 | 1550 | 1782 | -1.29% | 3.03% | равно | равно | 861 | 990 | 2500 | 2875 | 38.8% | 36.14% | 2500 | 2875 | 0% | 0% | 38.8% | 36.14% | 38% | 38.02% | 970 | 1039
9.4.N4 | Подключение технологического оборудования (ПММ, пароконвектомат, льдогенератор) к водопроводу и канализации | шт | SAN | Сантехник | 1.8 | ГЭСН 17 (санприборы) ×0,85 | 3.89 | 850 | 1020 | 1530 | 1836 | 1550 | 1782 | -1.29% | 3.03% | равно | равно | 861 | 990 | 2500 | 2875 | 38.8% | 36.14% | 2500 | 2875 | 0% | 0% | 38.8% | 36.14% | 38% | 38.02% | 970 | 1039
9.4.N5 | Установка системы умягчения/фильтрации воды (колонна + обвязка) под ключ | шт | SAN | Сантехник | 4 | ГЭСН 18 (отопление, оборудование) ×0,85 | 1.75 | 850 | 1020 | 3400 | 4080 | 3720 | 4278 | -8.602% | -4.628% | равно | равно | 930 | 1070 | 6000 | 6900 | 43.33% | 40.87% | 6000 | 6900 | 0% | 0% | 43.33% | 40.87% | 38% | 38% | 2600 | 2820
9.4.N6 | Замена картриджа магистрального фильтра | шт | SAN | Сантехник | 0.3 | НВ ТО (отраслевые нормы времени на ТО/ремонт) | 23.33 | 850 | 1020 | 255 | 306 | 310 | 356 | -17.74% | -14.04% | нормо-часы | нормо-часы | 1033 | 1187 | 500 | 575 | 49% | 46.78% | 500 | 575 | 0% | 0% | 49% | 46.78% | 38% | 38.09% | 245 | 269
9.4.N7 | Промывка и дезинфекция трубопроводов водоснабжения до Ду50 (с отбором проб) | мп | SAN | Сантехник | 0.04 | ГЭСН 16 (внутр. трубопроводы) ×0,85 | 175 | 850 | 1020 | 34 | 41 | 37 | 43 | -8.108% | -4.651% | равно | равно | 925 | 1075 | 60 | 69 | 43.33% | 40.58% | 60 | 69 | 0% | 0% | 43.33% | 40.58% | 38.33% | 37.68% | 26 | 28
9.4.N8 | Перекатка пожарного рукава на новое ребро | шт | SAN | Сантехник | 0.25 | НВ ТО (отраслевые нормы времени на ТО/ремонт) | 28 | 850 | 1020 | 213 | 255 | 186 | 214 | 14.52% | 19.16% | расценка | расценка | 744 | 856 | 300 | 345 | 29% | 26.09% | 300 | 345 | 0% | 0% | 29% | 26.09% | 38% | 37.97% | 87 | 90
9.4.N9 | Проверка пожарного крана на водоотдачу с актом | шт | SAN | Сантехник | 0.5 | НВ ТО (отраслевые нормы времени на ТО/ремонт) | 14 | 850 | 1020 | 425 | 510 | 558 | 642 | -23.84% | -20.56% | нормо-часы | нормо-часы | 1116 | 1284 | 900 | 1035 | 52.78% | 50.72% | 900 | 1035 | 0% | 0% | 52.78% | 50.72% | 38% | 37.97% | 475 | 525
9.4.N10 | Установка повысительной насосной станции (до 3 насосов на раме) с подключением | шт | SAN | Сантехник | 16 | ГЭСН 18 (отопление, оборудование) ×0,85 | 0.44 | 850 | 1020 | 13600 | 16320 | 15500 | 18600 | -12.26% | -12.26% | нормо-часы | нормо-часы | 969 | 1163 | 25000 | 30000 | 45.6% | 45.6% | 25000 | 30000 | 0% | 0% | 45.6% | 45.6% | 38% | 38% | 11400 | 13680
9.4.N11 | Демонтаж трубопроводов водоснабжения из пластмассовых труб до Ду63 | мп | RAZ | Разнорабочий / демонтажник | 0.12 | ГЭСН 16 (внутр. трубопроводы) ×0,85 | 58.33 | 550 | 660 | 66 | 79 | 72 | 83 | -8.333% | -4.819% | равно | равно | 600 | 692 | 120 | 138 | 45% | 42.75% | 120 | 138 | 0% | 0% | 45% | 42.75% | 40% | 39.86% | 54 | 59
9.4.N12 | Установка счётчика воды Ду15–20 (резьбовой) с опломбировкой | шт | SAN | Сантехник | 0.6 | ГЭСН 16 (арматура) ×0,85 | 11.67 | 850 | 1020 | 510 | 612 | 558 | 642 | -8.602% | -4.673% | равно | равно | 930 | 1070 | 900 | 1035 | 43.33% | 40.87% | 900 | 1035 | 0% | 0% | 43.33% | 40.87% | 38% | 37.97% | 390 | 423
9.4.N13 | Установка системы защиты от протечек (краны с приводом + датчики), комплект | компл | SAN | Сантехник | 3 | ГЭСН 16 (арматура) ×0,85 | 2.33 | 850 | 1020 | 2550 | 3060 | 2790 | 3208 | -8.602% | -4.613% | равно | равно | 930 | 1069 | 4500 | 5175 | 43.33% | 40.87% | 4500 | 5175 | 0% | 0% | 43.33% | 40.87% | 38% | 38.01% | 1950 | 2115
9.3 Вентиляция и кондиционирование, тепловые завесы
9.3.1 | Вакуумирование системы до 7 кВт | шт | HOL | Холодильщик / монтажник кондиционеров | 0.75 | НВ ТО (регламент вакуумирования 30–40 мин + подключение) | 9.33 | 1200 | 1440 | 900 | 1080 | 1500 | 1740 | -40% | -37.93% | нормо-часы | нормо-часы | 2000 | 2320 | 2500 | 2900 | 64% | 62.76% | 2500 | 2900 | 0% | 0% | 64% | 62.76% | 40% | 40% | 1600 | 1820
9.3.2 | Вакуумирование системы до 10 кВт | шт | HOL | Холодильщик / монтажник кондиционеров | 1 | НВ ТО (аналог 9.3.1, больший объём контура) | 7 | 1200 | 1440 | 1200 | 1440 | 1800 | 2100 | -33.33% | -31.43% | нормо-часы | нормо-часы | 1800 | 2100 | 3000 | 3500 | 60% | 58.86% | 3000 | 3500 | 0% | 0% | 60% | 58.86% | 40% | 40% | 1800 | 2060
9.3.3 | Вакуумирование системы до 14 кВт | шт | HOL | Холодильщик / монтажник кондиционеров | 1.25 | НВ ТО (аналог 9.3.1) | 5.6 | 1200 | 1440 | 1500 | 1800 | 2100 | 2400 | -28.57% | -25% | нормо-часы | нормо-часы | 1680 | 1920 | 3500 | 4000 | 57.14% | 55% | 3500 | 4000 | 0% | 0% | 57.14% | 55% | 40% | 40% | 2000 | 2200
9.3.4 | Вакуумирование системы до 20 кВт | шт | HOL | Холодильщик / монтажник кондиционеров | 1.5 | НВ ТО (аналог 9.3.1, 2 вакуумирования/ловушка) | 4.67 | 1200 | 1440 | 1800 | 2160 | 2400 | 2760 | -25% | -21.74% | нормо-часы | нормо-часы | 1600 | 1840 | 4000 | 4600 | 55% | 53.04% | 4000 | 4600 | 0% | 0% | 55% | 53.04% | 40% | 40% | 2200 | 2440
9.3.5 | Видеодиагностика воздуховодов технологической вентиляции (до 60 мп) | усл | VEN | Монтажник вентиляции | 3 | экспертно (2 чел. × 1,5 ч: вскрытие люков, проход камерой, отчёт) | 2.33 | 850 | 1020 | 2550 | 3060 | 3000 | 3600 | -15% | -15% | нормо-часы | нормо-часы | 1000 | 1200 | 5000 | 6000 | 49% | 49% | 5000 | 6000 | 0% | 0% | 49% | 49% | 40% | 40% | 2450 | 2940
9.3.6 | Видеодиагностика воздуховодов технологической вентиляции (свыше 60 мп) | усл | VEN | Монтажник вентиляции | 5 | экспертно (аналог 9.3.5 на ~120 м.п.) | 1.4 | 850 | 1020 | 4250 | 5100 | 4800 | 5700 | -11.46% | -10.53% | нормо-часы | нормо-часы | 960 | 1140 | 8000 | 9500 | 46.88% | 46.32% | 8000 | 9500 | 0% | 0% | 46.88% | 46.32% | 40% | 40% | 3750 | 4400
9.3.7 | Гидродинамическая промывка с применением хим.реагента внутренней поверхности воздуховодов, решеток струями высокого давления с предоставлением акта лаборатории (с забором смывов и предоставлением акта лаборатории) | м2 | VEN | Монтажник вентиляции | 0.5 | экспертно (аналог ГЭСН 20-? нет; 2 чел. 30–40 м2/смену с АВД и реагентом) | 14 | 850 | 1020 | 425 | 510 | 450 | 540 | -5.556% | -5.556% | равно | равно | 900 | 1080 | 750 | 900 | 43.33% | 43.33% | 750 | 900 | 0% | 0% | 43.33% | 43.33% | 40% | 40% | 325 | 390
9.3.8 | Диагностика работоспособности кондиционера | шт | HOL | Холодильщик / монтажник кондиционеров | 1 | НВ ТО (диагностика сплит-системы 45–60 мин) | 7 | 1200 | 1440 | 1200 | 1440 | 2100 | 2400 | -42.86% | -40% | нормо-часы | нормо-часы | 2100 | 2400 | 3500 | 4000 | 65.71% | 64% | 3500 | 4000 | 0% | 0% | 65.71% | 64% | 40% | 40% | 2300 | 2560
9.3.9 | Диагностика целостности прохождения хладагента на предмет утечек (течеискателем) | шт | HOL | Холодильщик / монтажник кондиционеров | 1 | НВ ТО (поиск утечки течеискателем/опрессовкой) | 7 | 1200 | 1440 | 1200 | 1440 | 2400 | 2760 | -50% | -47.83% | нормо-часы | нормо-часы | 2400 | 2760 | 4000 | 4600 | 70% | 68.7% | 4000 | 4600 | 0% | 0% | 70% | 68.7% | 40% | 40% | 2800 | 3160
9.3.10 | Замена вентилятора внешнего блока кондиционера | шт | HOL | Холодильщик / монтажник кондиционеров | 2 | НВ ТО (демонтаж кожуха, замена двигателя с крыльчаткой, проверка) | 3.5 | 1200 | 1440 | 2400 | 2880 | 2790 | 3224 | -13.98% | -10.67% | нормо-часы | нормо-часы | 1395 | 1612 | 4500 | 5200 | 46.67% | 44.62% | 4500 | 5200 | 0% | 0% | 46.67% | 44.62% | 38% | 38% | 2100 | 2320
9.3.11 | Замена вентилятора внутреннего блока | шт | HOL | Холодильщик / монтажник кондиционеров | 2.5 | НВ ТО (полная разборка внутр. блока, замена тангенциального вентилятора/двигателя) | 2.8 | 1200 | 1440 | 3000 | 3600 | 3100 | 3596 | -3.226% | 0.1112% | равно | равно | 1240 | 1438 | 5000 | 5800 | 40% | 37.93% | 5000 | 5800 | 0% | 0% | 40% | 37.93% | 38% | 38% | 2000 | 2200
9.3.12 | Замена дренажной помпы | шт | HOL | Холодильщик / монтажник кондиционеров | 1 | НВ ТО (замена дренажной помпы) | 7 | 1200 | 1440 | 1200 | 1440 | 1860 | 2170 | -35.48% | -33.64% | нормо-часы | нормо-часы | 1860 | 2170 | 3000 | 3500 | 60% | 58.86% | 3000 | 3500 | 0% | 0% | 60% | 58.86% | 38% | 38% | 1800 | 2060
9.3.13 | Замена крыльчатки вентилятора охлаждения внешнего блока | шт | HOL | Холодильщик / монтажник кондиционеров | 1 | НВ ТО (замена крыльчатки без замены двигателя) | 7 | 1200 | 1440 | 1200 | 1440 | 1550 | 1798 | -22.58% | -19.91% | нормо-часы | нормо-часы | 1550 | 1798 | 2500 | 2900 | 52% | 50.34% | 2500 | 2900 | 0% | 0% | 52% | 50.34% | 38% | 38% | 1300 | 1460
9.3.14 | Изоляция изделиями из вспененного каучука, вспененного полиэтилена трубопроводов наружным диметром: до 160 мм трубками | мп | VEN | Монтажник вентиляции | 0.15 | экспертно (аналог ЕНиР Е11 — изоляция трубками, 50–60 м.п./смену на 1 чел.) | 46.67 | 850 | 1020 | 128 | 153 | 120 | 138 | 6.667% | 10.87% | равно | расценка | 800 | 920 | 200 | 230 | 36% | 33.48% | 200 | 230 | 0% | 0% | 36% | 33.48% | 40% | 40% | 72 | 77
9.3.15 | Изоляция плоских и криволинейных поверхностей плитами | м3 | VEN | Монтажник вентиляции | 8 | ЕНиР Е11 (изоляция плоских поверхностей плитами; ~0,4 ч/м2 при 50 мм) | 0.88 | 850 | 1020 | 6800 | 8160 | 5400 | 6300 | 25.93% | 29.52% | расценка | расценка | 675 | 788 | 9000 | 10500 | 24.44% | 22.29% | 9067 | 10880 | 0.7444% | 3.619% | 25% | 25% | 40.44% | 42.1% | 2267 | 2720
9.3.16 | Изоляция трубопроводов цилиндрами и полуцилиндрами из минеральной ваты на синтетическом связующем | м3 | VEN | Монтажник вентиляции | 20 | ЕНиР Е11 (цилиндры на трубопроводах малых Ду, большой расход времени на м3) | 0.35 | 850 | 1020 | 17000 | 20400 | 13200 | 15600 | 28.79% | 30.77% | расценка | расценка | 660 | 780 | 22000 | 26000 | 22.73% | 21.54% | 22667 | 27200 | 3.032% | 4.615% | 25% | 25% | 41.77% | 42.65% | 5667 | 6800
9.3.17 | Изоляция трубопроводов цилиндрами, полуцилиндрами и сегментами из пенопласта | м3 | VEN | Монтажник вентиляции | 14 | ЕНиР Е11 (цилиндры/сегменты из пенопласта) | 0.5 | 850 | 1020 | 11900 | 14280 | 9000 | 10500 | 32.22% | 36% | расценка | расценка | 643 | 750 | 15000 | 17500 | 20.67% | 18.4% | 15867 | 19040 | 5.78% | 8.8% | 25% | 25% | 43.28% | 44.85% | 3967 | 4760
9.3.18 | Монтаж (пайка) разветвителя ( 3-х труб ) | шт | HOL | Холодильщик / монтажник кондиционеров | 1.5 | экспертно (6 паек + изоляция рефнета VRF) | 4.67 | 1200 | 1440 | 1800 | 2160 | 2790 | 3224 | -35.48% | -33% | нормо-часы | нормо-часы | 1860 | 2149 | 4500 | 5200 | 60% | 58.46% | 4500 | 5200 | 0% | 0% | 60% | 58.46% | 38% | 38% | 2700 | 3040
9.3.19 | Монтаж антивандальной решетки №1 1000х500х 600 | шт | HOL | Холодильщик / монтажник кондиционеров | 2 | экспертно (крепление защитной корзины 1 000×500×600 на анкерах) | 3.5 | 1200 | 1440 | 2400 | 2880 | 2170 | 2480 | 10.6% | 16.13% | расценка | расценка | 1085 | 1240 | 3500 | 4000 | 31.43% | 28% | 3500 | 4000 | 0% | 0% | 31.43% | 28% | 38% | 38% | 1100 | 1120
9.3.20 | Монтаж антивандальной решетки №2 1200х700х1000 | шт | HOL | Холодильщик / монтажник кондиционеров | 2.5 | экспертно (аналог 9.3.19) | 2.8 | 1200 | 1440 | 3000 | 3600 | 2790 | 3224 | 7.527% | 11.66% | равно | расценка | 1116 | 1290 | 4500 | 5200 | 33.33% | 30.77% | 4500 | 5200 | 0% | 0% | 33.33% | 30.77% | 38% | 38% | 1500 | 1600
9.3.21 | Монтаж антивандальной решетки №3 1300х900х1500 | шт | HOL | Холодильщик / монтажник кондиционеров | 3.5 | экспертно (аналог 9.3.19, 3 чел. на подъём) | 2 | 1200 | 1440 | 4200 | 5040 | 3720 | 4278 | 12.9% | 17.81% | расценка | расценка | 1063 | 1222 | 6000 | 6900 | 30% | 26.96% | 6000 | 6900 | 0% | 0% | 30% | 26.96% | 38% | 38% | 1800 | 1860
9.3.22 | Монтаж гибкой ПВХ дренажной трубы | мп | HOL | Холодильщик / монтажник кондиционеров | 0.2 | экспертно (аналог ГЭСН 20-? дренаж, 40 м.п./смену) | 35 | 1200 | 1440 | 240 | 288 | 180 | 210 | 33.33% | 37.14% | расценка | расценка | 900 | 1050 | 300 | 350 | 20% | 17.71% | 320 | 384 | 6.667% | 9.714% | 25% | 25% | 43.75% | 45.31% | 80 | 96
9.3.23 | Монтаж каппилярной дренажной трубки | мп | HOL | Холодильщик / монтажник кондиционеров | 0.15 | экспертно (аналог 9.3.22) | 46.67 | 1200 | 1440 | 180 | 216 | 150 | 180 | 20% | 20% | расценка | расценка | 1000 | 1200 | 250 | 300 | 28% | 28% | 250 | 300 | 0% | 0% | 28% | 28% | 40% | 40% | 70 | 84
9.3.24 | Монтаж мульти-сплит системы (2 наст. бл.) до 7,0 кВт | шт | HOL | Холодильщик / монтажник кондиционеров | 16 | экспертно (2 чел. × 8 ч: нар. блок + 2 внутр. + 2 трассы до 5 м + ПНР) | 0.44 | 1200 | 1440 | 19200 | 23040 | 22800 | 26400 | -15.79% | -12.73% | нормо-часы | нормо-часы | 1425 | 1650 | 38000 | 44000 | 49.47% | 47.64% | 38000 | 44000 | 0% | 0% | 49.47% | 47.64% | 40% | 40% | 18800 | 20960
9.3.25 | Монтаж мульти-сплит системы (3 наст. бл.) до 12,0 кВт | шт | HOL | Холодильщик / монтажник кондиционеров | 22 | экспертно (аналог 9.3.24 + 1 вн. блок) | 0.32 | 1200 | 1440 | 26400 | 31680 | 32400 | 37200 | -18.52% | -14.84% | нормо-часы | нормо-часы | 1473 | 1691 | 54000 | 62000 | 51.11% | 48.9% | 54000 | 62000 | 0% | 0% | 51.11% | 48.9% | 40% | 40% | 27600 | 30320
9.3.26 | Монтаж мульти-сплит системы (4 наст. бл.) до 16,0 кВт | шт | HOL | Холодильщик / монтажник кондиционеров | 28 | экспертно (аналог 9.3.24 + 2 вн. блока) | 0.25 | 1200 | 1440 | 33600 | 40320 | 42000 | 48000 | -20% | -16% | нормо-часы | нормо-часы | 1500 | 1714 | 70000 | 80000 | 52% | 49.6% | 70000 | 80000 | 0% | 0% | 52% | 49.6% | 40% | 40% | 36400 | 39680
9.3.27 | Монтаж наружн. Блока мощностью до 5 кВт | шт | HOL | Холодильщик / монтажник кондиционеров | 4 | экспертно (2 чел. × 2 ч: кронштейн, навеска, подключение) | 1.75 | 1200 | 1440 | 4800 | 5760 | 4340 | 4960 | 10.6% | 16.13% | расценка | расценка | 1085 | 1240 | 7000 | 8000 | 31.43% | 28% | 7000 | 8000 | 0% | 0% | 31.43% | 28% | 38% | 38% | 2200 | 2240
9.3.28 | Монтаж наружн. Блока мощностью до 8 кВт | шт | HOL | Холодильщик / монтажник кондиционеров | 5 | экспертно (аналог 9.3.27) | 1.4 | 1200 | 1440 | 6000 | 7200 | 5270 | 6076 | 13.85% | 18.5% | расценка | расценка | 1054 | 1215 | 8500 | 9800 | 29.41% | 26.53% | 8500 | 9800 | 0% | 0% | 29.41% | 26.53% | 38% | 38% | 2500 | 2600
9.3.29 | Монтаж наружн. Блока мощностью свыше 8 кВт | шт | HOL | Холодильщик / монтажник кондиционеров | 6.5 | экспертно (аналог 9.3.27, 3 чел./такелаж) | 1.08 | 1200 | 1440 | 7800 | 9360 | 6820 | 7750 | 14.37% | 20.77% | расценка | расценка | 1049 | 1192 | 11000 | 12500 | 29.09% | 25.12% | 11000 | 12500 | 0% | 0% | 29.09% | 25.12% | 38% | 38% | 3200 | 3140
9.3.30 | Монтаж обратного клапана | шт | VEN | Монтажник вентиляции | 0.5 | экспертно (аналог ГЭСН 20-02 клапаны, круглый обратный клапан на хомутах) | 14 | 850 | 1020 | 425 | 510 | 540 | 600 | -21.3% | -15% | нормо-часы | нормо-часы | 1080 | 1200 | 900 | 1000 | 52.78% | 49% | 900 | 1000 | 0% | 0% | 52.78% | 49% | 40% | 40% | 475 | 490
9.3.31 | Настройка параметров, холодильного контура в рабочем режиме. | шт | HOL | Холодильщик / монтажник кондиционеров | 1 | НВ ТО (замеры давлений/перегрева, корректировка заправки) | 7 | 1200 | 1440 | 1200 | 1440 | 1500 | 1740 | -20% | -17.24% | нормо-часы | нормо-часы | 1500 | 1740 | 2500 | 2900 | 52% | 50.34% | 2500 | 2900 | 0% | 0% | 52% | 50.34% | 40% | 40% | 1300 | 1460
9.3.32 | Настройка элементов системы автоматики и защитных устройств. | шт | HOL | Холодильщик / монтажник кондиционеров | 1 | НВ ТО (проверка/настройка реле, датчиков, защит) | 7 | 1200 | 1440 | 1200 | 1440 | 1500 | 1740 | -20% | -17.24% | нормо-часы | нормо-часы | 1500 | 1740 | 2500 | 2900 | 52% | 50.34% | 2500 | 2900 | 0% | 0% | 52% | 50.34% | 40% | 40% | 1300 | 1460
9.3.33 | Очистка от жира с применением химреагентов вентиляторов с предоставлением акта лаборатории | шт | VEN | Монтажник вентиляции | 2 | экспертно (2 чел. × 1 ч: разборка, обезжиривание улитки/колеса) | 3.5 | 850 | 1020 | 1700 | 2040 | 2100 | 2400 | -19.05% | -15% | нормо-часы | нормо-часы | 1050 | 1200 | 3500 | 4000 | 51.43% | 49% | 3500 | 4000 | 0% | 0% | 51.43% | 49% | 40% | 40% | 1800 | 1960
9.3.34 | Очистка от жира с применением химреагентов вытяжных зонтов с предоставлением акта лаборатории | шт | VEN | Монтажник вентиляции | 2.5 | экспертно (аналог 9.3.33, зонт до 2 000×1 500) | 2.8 | 850 | 1020 | 2125 | 2550 | 2100 | 2520 | 1.19% | 1.19% | равно | равно | 840 | 1008 | 3500 | 4200 | 39.29% | 39.29% | 3500 | 4200 | 0% | 0% | 39.29% | 39.29% | 40% | 40% | 1375 | 1650
9.3.35 | Пайка трасс сечение до 1 дюйма за 1 пайку - ремонт ранее установленных | шт | HOL | Холодильщик / монтажник кондиционеров | 0.5 | НВ ТО (1 пайка с азотом) | 14 | 1200 | 1440 | 600 | 720 | 930 | 1054 | -35.48% | -31.69% | нормо-часы | нормо-часы | 1860 | 2108 | 1500 | 1700 | 60% | 57.65% | 1500 | 1700 | 0% | 0% | 60% | 57.65% | 38% | 38% | 900 | 980
9.3.36 | Пайка трасс сечением свыше 1 дюйма за пайку - ремонт ранее установленных | шт | HOL | Холодильщик / монтажник кондиционеров | 0.8 | НВ ТО (аналог 9.3.35, крупный Ду) | 8.75 | 1200 | 1440 | 960 | 1152 | 1364 | 1612 | -29.62% | -28.54% | нормо-часы | нормо-часы | 1705 | 2015 | 2200 | 2600 | 56.36% | 55.69% | 2200 | 2600 | 0% | 0% | 56.36% | 55.69% | 38% | 38% | 1240 | 1448
9.3.37 | Перезаправка / Заправка хладагента | шт | HOL | Холодильщик / монтажник кондиционеров | 1 | НВ ТО (заправка по массе/давлению) | 7 | 1200 | 1440 | 1200 | 1440 | 1500 | 1800 | -20% | -20% | нормо-часы | нормо-часы | 1500 | 1800 | 2500 | 3000 | 52% | 52% | 2500 | 3000 | 0% | 0% | 52% | 52% | 40% | 40% | 1300 | 1560
9.3.38 | Продувка межблочной трассы азотом | шт | HOL | Холодильщик / монтажник кондиционеров | 0.5 | НВ ТО (продувка азотом) | 14 | 1200 | 1440 | 600 | 720 | 900 | 1080 | -33.33% | -33.33% | нормо-часы | нормо-часы | 1800 | 2160 | 1500 | 1800 | 60% | 60% | 1500 | 1800 | 0% | 0% | 60% | 60% | 40% | 40% | 900 | 1080
9.3.39 | Прокладка воздуховодов из листовой, оцинкованной стали и алюминия толщиной: 0,5 мм (с учетом фасоных деталей) периметром до 1000 мм | м2 | VEN | Монтажник вентиляции | 0.75 | экспертно (аналог ГЭСН 20-01-001 ×0,85; практ. выработка звена 2 чел. 18–25 м2/смену) | 9.33 | 850 | 1020 | 638 | 765 | 527 | 589 | 21.06% | 29.88% | расценка | расценка | 703 | 785 | 850 | 950 | 24.94% | 19.47% | 851 | 1020 | 0.1176% | 7.368% | 25.03% | 25% | 38.07% | 42.25% | 213 | 255
9.3.40 | Прокладка воздуховодов из листовой, оцинкованной стали и алюминия толщиной: 0,6 мм, (с учетом фасоных деталей) диаметром до 250 мм | м2 | VEN | Монтажник вентиляции | 0.85 | экспертно (аналог ГЭСН 20-01-001 ×0,85; практ. выработка звена 2 чел. 18–25 м2/смену) | 8.24 | 850 | 1020 | 723 | 867 | 558 | 620 | 29.57% | 39.84% | расценка | расценка | 656 | 729 | 900 | 1000 | 19.67% | 13.3% | 964 | 1156 | 7.111% | 15.6% | 25% | 25% | 42.12% | 46.37% | 241 | 289
9.3.41 | Прокладка воздуховодов из листовой, оцинкованной стали и алюминия толщиной: 0,6 мм, (с учетом фасоных деталей) диаметром до 450 мм | м2 | VEN | Монтажник вентиляции | 0.7 | экспертно (аналог ГЭСН 20-01-001 ×0,85; практ. выработка звена 2 чел. 18–25 м2/смену) | 10 | 850 | 1020 | 595 | 714 | 496 | 558 | 19.96% | 27.96% | расценка | расценка | 709 | 797 | 800 | 900 | 25.62% | 20.67% | 800 | 952 | 0% | 5.778% | 25.62% | 25% | 38% | 41.39% | 205 | 238
9.3.42 | Прокладка воздуховодов из листовой, оцинкованной стали и алюминия толщиной: 0,7 мм, (с учетом фасоных деталей) периметром до 2400 мм | м2 | VEN | Монтажник вентиляции | 0.6 | экспертно (аналог ГЭСН 20-01-001 ×0,85; практ. выработка звена 2 чел. 18–25 м2/смену) | 11.67 | 850 | 1020 | 510 | 612 | 496 | 558 | 2.823% | 9.677% | равно | равно | 827 | 930 | 800 | 900 | 36.25% | 32% | 800 | 900 | 0% | 0% | 36.25% | 32% | 38% | 38% | 290 | 288
9.3.43 | Прокладка воздуховодов из листовой, оцинкованной стали и алюминия толщиной: 0,7 мм, (с учетом фасоных деталей) диаметром до 800 мм | м2 | VEN | Монтажник вентиляции | 0.6 | экспертно (аналог ГЭСН 20-01-001 ×0,85; практ. выработка звена 2 чел. 18–25 м2/смену) | 11.67 | 850 | 1020 | 510 | 612 | 484 | 546 | 5.372% | 12.09% | равно | расценка | 807 | 910 | 780 | 880 | 34.62% | 30.45% | 780 | 880 | 0% | 0% | 34.62% | 30.45% | 37.95% | 37.95% | 270 | 268
9.3.44 | Прокладка воздуховодов из листовой, оцинкованной стали и алюминия толщиной: 0,9 м,(с учетом фасоных деталей), периметром до 5200 мм | м2 | VEN | Монтажник вентиляции | 0.7 | экспертно (аналог ГЭСН 20-01-001 ×0,85; практ. выработка звена 2 чел. 18–25 м2/смену) | 10 | 850 | 1020 | 595 | 714 | 527 | 608 | 12.9% | 17.43% | расценка | расценка | 753 | 869 | 850 | 980 | 30% | 27.14% | 850 | 980 | 0% | 0% | 30% | 27.14% | 38% | 37.96% | 255 | 266
9.3.45 | Прокладка воздуховодов из листовой, оцинкованной стали и алюминия толщиной: 0,9 мм, (с учетом фасоных деталей) периметром до 4500 мм | м2 | VEN | Монтажник вентиляции | 0.65 | экспертно (аналог ГЭСН 20-01-001 ×0,85; практ. выработка звена 2 чел. 18–25 м2/смену) | 10.77 | 850 | 1020 | 553 | 663 | 527 | 608 | 4.934% | 9.046% | равно | равно | 811 | 935 | 850 | 980 | 34.94% | 32.35% | 850 | 980 | 0% | 0% | 34.94% | 32.35% | 38% | 37.96% | 297 | 317
9.3.46 | Прокладка воздуховодов из листовой, оцинкованной стали и алюминия толщиной: 1,2 мм (с учетом фасоных деталей), диаметром 1600 мм | м2 | VEN | Монтажник вентиляции | 0.8 | экспертно (аналог ГЭСН 20-01-001 ×0,85; практ. выработка звена 2 чел. 18–25 м2/смену) | 8.75 | 850 | 1020 | 680 | 816 | 620 | 713 | 9.677% | 14.45% | равно | расценка | 775 | 891 | 1000 | 1150 | 32% | 29.04% | 1000 | 1150 | 0% | 0% | 32% | 29.04% | 38% | 38% | 320 | 334
9.3.47 | Прокладка воздуховодов из листовой, оцинкованной стали и алюминия толщиной: 1,2 мм (с учетом фасоных деталей), периметром до 5200 мм | м2 | VEN | Монтажник вентиляции | 0.8 | экспертно (аналог ГЭСН 20-01-001 ×0,85; практ. выработка звена 2 чел. 18–25 м2/смену) | 8.75 | 850 | 1020 | 680 | 816 | 620 | 713 | 9.677% | 14.45% | равно | расценка | 775 | 891 | 1000 | 1150 | 32% | 29.04% | 1000 | 1150 | 0% | 0% | 32% | 29.04% | 38% | 38% | 320 | 334
9.3.48 | Прокладка воздуховодов из листовой, оцинкованной стали и алюминия толщиной: 1,0 мм (с учетом фасоных деталей), диаметром до 1250 мм | м2 | VEN | Монтажник вентиляции | 0.7 | экспертно (аналог ГЭСН 20-01-001 ×0,85; практ. выработка звена 2 чел. 18–25 м2/смену) | 10 | 850 | 1020 | 595 | 714 | 558 | 651 | 6.631% | 9.677% | равно | равно | 797 | 930 | 900 | 1050 | 33.89% | 32% | 900 | 1050 | 0% | 0% | 33.89% | 32% | 38% | 38% | 305 | 336
9.3.49 | Прокладка воздуховодов из нержавеющей стали толщиной 0,7 мм (с учетом фасоных деталей) нипельное соединение (1 м2) периметром до 4500мм | м2 | VEN | Монтажник вентиляции | 0.9 | экспертно (аналог 9.3.45 ×1,3 — нержавеющая сталь) | 7.78 | 850 | 1020 | 765 | 918 | 682 | 775 | 12.17% | 18.45% | расценка | расценка | 758 | 861 | 1100 | 1250 | 30.45% | 26.56% | 1100 | 1250 | 0% | 0% | 30.45% | 26.56% | 38% | 38% | 335 | 332
9.3.50 | Прокладка воздуховодов из нержавеющей стали толщиной 0,7 мм (с учетом фасоных деталей) фланцевое соединение (1 м2) периметром до 3200мм | м2 | VEN | Монтажник вентиляции | 0.95 | экспертно (аналог 9.3.49, фланцевое) | 7.37 | 850 | 1020 | 808 | 969 | 713 | 806 | 13.32% | 20.22% | расценка | расценка | 751 | 848 | 1150 | 1300 | 29.74% | 25.46% | 1150 | 1300 | 0% | 0% | 29.74% | 25.46% | 38% | 38% | 342 | 331
9.3.51 | Прокладка воздуховодов из нержавеющей стали толщиной 1 мм (с учетом фасоных деталей) нипельное соединение (1 м2) периметром до 4500мм | м2 | VEN | Монтажник вентиляции | 1 | экспертно (аналог 9.3.49) | 7 | 850 | 1020 | 850 | 1020 | 713 | 806 | 19.21% | 26.55% | расценка | расценка | 713 | 806 | 1150 | 1300 | 26.09% | 21.54% | 1150 | 1360 | 0% | 4.615% | 26.09% | 25% | 38% | 40.74% | 300 | 340
9.3.52 | Прокладка воздуховодов из нержавеющей стали толщиной 1 мм (с учетом фасоных деталей) фланцевое соединение (1 м2) периметром до 4500мм | м2 | VEN | Монтажник вентиляции | 1.05 | экспертно (аналог 9.3.49) | 6.67 | 850 | 1020 | 893 | 1071 | 744 | 837 | 20.03% | 27.96% | расценка | расценка | 709 | 797 | 1200 | 1350 | 25.58% | 20.67% | 1200 | 1428 | 0% | 5.778% | 25.58% | 25% | 38% | 41.39% | 307 | 357
9.3.53 | Прокладка воздуховодов из нержавеющей стали толщиной 1,2 мм (с учетом фасоных деталей) нипельное соединение (1 м2) периметром до 4500мм | м2 | VEN | Монтажник вентиляции | 1.1 | экспертно (аналог 9.3.49, 1,2 мм) | 6.36 | 850 | 1020 | 935 | 1122 | 775 | 899 | 20.65% | 24.81% | расценка | расценка | 705 | 817 | 1250 | 1450 | 25.2% | 22.62% | 1250 | 1496 | 0% | 3.172% | 25.2% | 25% | 38% | 39.91% | 315 | 374
9.3.54 | Прокладка воздуховодов из нержавеющей стали толщиной 1,2 мм (с учетом фасоных деталей) фланцевое соединение (1 м2) периметром до 4500мм | м2 | VEN | Монтажник вентиляции | 1.15 | экспертно (аналог 9.3.49, 1,2 мм) | 6.09 | 850 | 1020 | 978 | 1173 | 806 | 930 | 21.34% | 26.13% | расценка | расценка | 701 | 809 | 1300 | 1500 | 24.77% | 21.8% | 1304 | 1564 | 0.3077% | 4.267% | 25% | 25% | 38.19% | 40.54% | 326 | 391
9.3.55 | Прокладка трассы из трубы медной диаметром до 16 мм | мп | HOL | Холодильщик / монтажник кондиционеров | 0.45 | экспертно (2 линии в изоляции + кабель, крепление; 35 м.п./смену звено 2 чел.) | 15.56 | 1200 | 1440 | 540 | 648 | 434 | 496 | 24.42% | 30.65% | расценка | расценка | 964 | 1102 | 700 | 800 | 22.86% | 19% | 720 | 864 | 2.857% | 8% | 25% | 25% | 39.72% | 42.59% | 180 | 216
9.3.56 | Прокладка трассы из трубы медной диаметром до 25 мм | мп | HOL | Холодильщик / монтажник кондиционеров | 0.55 | экспертно (аналог 9.3.55) | 12.73 | 1200 | 1440 | 660 | 792 | 527 | 620 | 25.24% | 27.74% | расценка | расценка | 958 | 1127 | 850 | 1000 | 22.35% | 20.8% | 880 | 1056 | 3.529% | 5.6% | 25% | 25% | 40.11% | 41.29% | 220 | 264
9.3.57 | Прокладка трассы из трубы медной диаметром до 42 мм | мп | HOL | Холодильщик / монтажник кондиционеров | 0.7 | экспертно (аналог 9.3.55, пайка муфт) | 10 | 1200 | 1440 | 840 | 1008 | 682 | 775 | 23.17% | 30.06% | расценка | расценка | 974 | 1107 | 1100 | 1250 | 23.64% | 19.36% | 1120 | 1344 | 1.818% | 7.52% | 25% | 25% | 39.11% | 42.34% | 280 | 336
9.3.58 | Прокладка трассы из трубы медной диаметром до 67 мм | мп | HOL | Холодильщик / монтажник кондиционеров | 0.9 | экспертно (аналог 9.3.55, пайка муфт, тяжёлые опоры) | 7.78 | 1200 | 1440 | 1080 | 1296 | 868 | 992 | 24.42% | 30.65% | расценка | расценка | 964 | 1102 | 1400 | 1600 | 22.86% | 19% | 1440 | 1728 | 2.857% | 8% | 25% | 25% | 39.72% | 42.59% | 360 | 432
9.3.59 | Разборка - сборка 1 блока кондиционера (внутреннего или наружного) | шт | HOL | Холодильщик / монтажник кондиционеров | 1.5 | НВ ТО (разборка-сборка блока для чистки/ремонта) | 4.67 | 1200 | 1440 | 1800 | 2160 | 1500 | 1740 | 20% | 24.14% | расценка | расценка | 1000 | 1160 | 2500 | 2900 | 28% | 25.52% | 2500 | 2900 | 0% | 0% | 28% | 25.52% | 40% | 40% | 700 | 740
9.3.60 | Разовое обслуживание кондиционера любого типа мощностью от 07-24 тыс.BTU обслуживание двух блоков (очистка и дезинфекция блоков, фильтров, радиатора, крыльчатки проверка дренажа и фреонопровода на герметичность, проверка эл.соединений) | усл | HOL | Холодильщик / монтажник кондиционеров | 2 | НВ ТО (ТО сплит 2 блока 7–24 тыс. BTU) | 3.5 | 1200 | 1440 | 2400 | 2880 | 3000 | 3480 | -20% | -17.24% | нормо-часы | нормо-часы | 1500 | 1740 | 5000 | 5800 | 52% | 50.34% | 5000 | 5800 | 0% | 0% | 52% | 50.34% | 40% | 40% | 2600 | 2920
9.3.61 | Разовое обслуживание кондиционера любого типа мощностью от 28-36 тыс.BTU обслуживание двух блоков(очистка и дезинфекция блоков, фильтров, радиатора, крыльчатки проверка дренажа и фреонопровода на герметичность, проверка эл.соединений) | усл | HOL | Холодильщик / монтажник кондиционеров | 2.5 | НВ ТО (аналог 9.3.60) | 2.8 | 1200 | 1440 | 3000 | 3600 | 3900 | 4500 | -23.08% | -20% | нормо-часы | нормо-часы | 1560 | 1800 | 6500 | 7500 | 53.85% | 52% | 6500 | 7500 | 0% | 0% | 53.85% | 52% | 40% | 40% | 3500 | 3900
9.3.62 | Разовое обслуживание кондиционера любого типа мощностью от 45-54 тыс.BTU обслуживание двух блоков(очистка и дезинфекция блоков, фильтров, радиатора, крыльчатки проверка дренажа и фреонопровода на герметичность, проверка эл.соединений) | усл | HOL | Холодильщик / монтажник кондиционеров | 3 | НВ ТО (аналог 9.3.60) | 2.33 | 1200 | 1440 | 3600 | 4320 | 4800 | 5520 | -25% | -21.74% | нормо-часы | нормо-часы | 1600 | 1840 | 8000 | 9200 | 55% | 53.04% | 8000 | 9200 | 0% | 0% | 55% | 53.04% | 40% | 40% | 4400 | 4880
9.3.63 | Разовое обслуживание кондиционера любого типа мощностью от 60-90 тыс.BTU обслуживание двух блоков (очистка и дезинфекция блоков, проверка дренажа и фреонопровода на герметичность, дозаправка) | усл | HOL | Холодильщик / монтажник кондиционеров | 4 | НВ ТО (аналог 9.3.60, полупромышленный) | 1.75 | 1200 | 1440 | 4800 | 5760 | 6000 | 6900 | -20% | -16.52% | нормо-часы | нормо-часы | 1500 | 1725 | 10000 | 11500 | 52% | 49.91% | 10000 | 11500 | 0% | 0% | 52% | 49.91% | 40% | 40% | 5200 | 5740
9.3.64 | Сухая очистка внутренней поверхности воздуховодов, решеток | м2 | VEN | Монтажник вентиляции | 0.15 | экспертно (щёточно-вакуумная очистка, 2 чел. 100+ м2/смену) | 46.67 | 850 | 1020 | 128 | 153 | 108 | 126 | 18.52% | 21.43% | расценка | расценка | 720 | 840 | 180 | 210 | 28.89% | 27.14% | 180 | 210 | 0% | 0% | 28.89% | 27.14% | 40% | 40% | 52 | 57
9.3.65 | Техническое обслуживание тепловой завесы длиной до 1000 мм (чистка, проверка эл.соединений) | шт | VEN | Монтажник вентиляции | 0.75 | НВ ТО (чистка, проверка эл. соединений завесы) | 9.33 | 850 | 1020 | 638 | 765 | 1200 | 1380 | -46.83% | -44.57% | нормо-часы | нормо-часы | 1600 | 1840 | 2000 | 2300 | 68.1% | 66.74% | 2000 | 2300 | 0% | 0% | 68.1% | 66.74% | 40% | 40% | 1362 | 1535
9.3.66 | Техническое обслуживание тепловой завесы длиной до 1500 мм (чистка, проверка эл.соединений) | шт | VEN | Монтажник вентиляции | 1 | НВ ТО (аналог 9.3.65) | 7 | 850 | 1020 | 850 | 1020 | 1500 | 1740 | -43.33% | -41.38% | нормо-часы | нормо-часы | 1500 | 1740 | 2500 | 2900 | 66% | 64.83% | 2500 | 2900 | 0% | 0% | 66% | 64.83% | 40% | 40% | 1650 | 1880
9.3.67 | Техническое обслуживание тепловой завесы длиной до 2000 мм (чистка, проверка эл.соединений) | шт | VEN | Монтажник вентиляции | 1.25 | НВ ТО (аналог 9.3.65) | 5.6 | 850 | 1020 | 1063 | 1275 | 1800 | 2100 | -40.94% | -39.29% | нормо-часы | нормо-часы | 1440 | 1680 | 3000 | 3500 | 64.57% | 63.57% | 3000 | 3500 | 0% | 0% | 64.57% | 63.57% | 40% | 40% | 1937 | 2225
9.3.68 | Установка вставки для фильтр-бокса | м2 | VEN | Монтажник вентиляции | 0.3 | экспертно (замена/установка фильтр-вставки) | 23.33 | 850 | 1020 | 255 | 306 | 300 | 360 | -15% | -15% | нормо-часы | нормо-часы | 1000 | 1200 | 500 | 600 | 49% | 49% | 500 | 600 | 0% | 0% | 49% | 49% | 40% | 40% | 245 | 294
9.3.69 | Установка агрегатов вентиляционных пылеулавливающих | шт | VEN | Монтажник вентиляции | 10 | экспертно (аналог ГЭСН 20-02 агрегаты, ×0,85; масса не указана) | 0.7 | 850 | 1020 | 8500 | 10200 | 9000 | 10500 | -5.556% | -2.857% | равно | равно | 900 | 1050 | 15000 | 17500 | 43.33% | 41.71% | 15000 | 17500 | 0% | 0% | 43.33% | 41.71% | 40% | 40% | 6500 | 7300
9.3.70 | Установка блока защиты кондиционера от эксплуатации ниже -5*С | шт | HOL | Холодильщик / монтажник кондиционеров | 1.5 | экспертно (установка контроллера, врезка в цепь управления) | 4.67 | 1200 | 1440 | 1800 | 2160 | 2100 | 2400 | -14.29% | -10% | нормо-часы | равно | 1400 | 1600 | 3500 | 4000 | 48.57% | 46% | 3500 | 4000 | 0% | 0% | 48.57% | 46% | 40% | 40% | 1700 | 1840
9.3.71 | Установка блока подключения тепловых завес | шт | ELM | Электромонтажник | 1 | экспертно (аналог монтаж элемента автоматики) | 7 | 850 | 1020 | 850 | 1020 | 1440 | 1680 | -40.97% | -39.29% | нормо-часы | нормо-часы | 1440 | 1680 | 2400 | 2800 | 64.58% | 63.57% | 2400 | 2800 | 0% | 0% | 64.58% | 63.57% | 40% | 40% | 1550 | 1780
9.3.72 | Установка блока ротации для 2-х кондиционеров (для серверных) | шт | HOL | Холодильщик / монтажник кондиционеров | 2.5 | экспертно (блок ротации + коммутация 2 кондиционеров) | 2.8 | 1200 | 1440 | 3000 | 3600 | 3000 | 3480 | 0% | 3.448% | равно | равно | 1200 | 1392 | 5000 | 5800 | 40% | 37.93% | 5000 | 5800 | 0% | 0% | 40% | 37.93% | 40% | 40% | 2000 | 2200
9.3.73 | Установка вентиля 2-х ходового | шт | SAN | Сантехник | 1 | экспертно (резьбовой/фланцевый вентиль на обвязке калорифера/фанкойла) | 7 | 850 | 1020 | 850 | 1020 | 1240 | 1426 | -31.45% | -28.47% | нормо-часы | нормо-часы | 1240 | 1426 | 2000 | 2300 | 57.5% | 55.65% | 2000 | 2300 | 0% | 0% | 57.5% | 55.65% | 38% | 38% | 1150 | 1280
9.3.74 | Установка вентиля 3-х ходового | шт | SAN | Сантехник | 1.5 | экспертно (аналог 9.3.73, с приводом) | 4.67 | 850 | 1020 | 1275 | 1530 | 1860 | 2170 | -31.45% | -29.49% | нормо-часы | нормо-часы | 1240 | 1447 | 3000 | 3500 | 57.5% | 56.29% | 3000 | 3500 | 0% | 0% | 57.5% | 56.29% | 38% | 38% | 1725 | 1970
9.3.75 | Установка вентиля 4-х ходового | шт | SAN | Сантехник | 2 | экспертно (аналог 9.3.73) | 3.5 | 850 | 1020 | 1700 | 2040 | 2356 | 2728 | -27.84% | -25.22% | нормо-часы | нормо-часы | 1178 | 1364 | 3800 | 4400 | 55.26% | 53.64% | 3800 | 4400 | 0% | 0% | 55.26% | 53.64% | 38% | 38% | 2100 | 2360
9.3.76 | Установка вентиляторов крышных массой: до 0,1 т | шт | VEN | Монтажник вентиляции | 8 | экспертно (аналог ГЭСН 20-02-002 ×0,85; без крана и стакана) | 0.88 | 850 | 1020 | 6800 | 8160 | 5400 | 6300 | 25.93% | 29.52% | расценка | расценка | 675 | 788 | 9000 | 10500 | 24.44% | 22.29% | 9067 | 10880 | 0.7444% | 3.619% | 25% | 25% | 40.44% | 42.1% | 2267 | 2720
9.3.77 | Установка вентиляторов крышных массой: до 0,2 т | шт | VEN | Монтажник вентиляции | 12 | экспертно (аналог 9.3.76) | 0.58 | 850 | 1020 | 10200 | 12240 | 8400 | 9600 | 21.43% | 27.5% | расценка | расценка | 700 | 800 | 14000 | 16000 | 27.14% | 23.5% | 14000 | 16320 | 0% | 2% | 27.14% | 25% | 40% | 41.18% | 3800 | 4080
9.3.78 | Установка вентиляторов крышных массой: до 0,4 т | шт | VEN | Монтажник вентиляции | 17 | экспертно (аналог 9.3.76) | 0.41 | 850 | 1020 | 14450 | 17340 | 12000 | 13800 | 20.42% | 25.65% | расценка | расценка | 706 | 812 | 20000 | 23000 | 27.75% | 24.61% | 20000 | 23120 | 0% | 0.5217% | 27.75% | 25% | 40% | 40.31% | 5550 | 5780
9.3.79 | Установка вентиляторов крышных массой: до 0,7 т | шт | VEN | Монтажник вентиляции | 24 | экспертно (аналог 9.3.76) | 0.29 | 850 | 1020 | 20400 | 24480 | 16800 | 19200 | 21.43% | 27.5% | расценка | расценка | 700 | 800 | 28000 | 32000 | 27.14% | 23.5% | 28000 | 32640 | 0% | 2% | 27.14% | 25% | 40% | 41.18% | 7600 | 8160
9.3.80 | Установка вентиляторов радиальных массой: до 0,05 т | шт | VEN | Монтажник вентиляции | 5 | экспертно (аналог ГЭСН 20-02-001 ×0,85) | 1.4 | 850 | 1020 | 4250 | 5100 | 3600 | 4200 | 18.06% | 21.43% | расценка | расценка | 720 | 840 | 6000 | 7000 | 29.17% | 27.14% | 6000 | 7000 | 0% | 0% | 29.17% | 27.14% | 40% | 40% | 1750 | 1900
9.3.81 | Установка вентиляторов радиальных массой: свыше 0,05 до 0,12 т | шт | VEN | Монтажник вентиляции | 8 | экспертно (аналог 9.3.80) | 0.88 | 850 | 1020 | 6800 | 8160 | 5400 | 6300 | 25.93% | 29.52% | расценка | расценка | 675 | 788 | 9000 | 10500 | 24.44% | 22.29% | 9067 | 10880 | 0.7444% | 3.619% | 25% | 25% | 40.44% | 42.1% | 2267 | 2720
9.3.82 | Установка вентиляторов радиальных массой: свыше 0,12 до 0,2 т | шт | VEN | Монтажник вентиляции | 10.5 | экспертно (аналог 9.3.80) | 0.67 | 850 | 1020 | 8925 | 10710 | 7200 | 8400 | 23.96% | 27.5% | расценка | расценка | 686 | 800 | 12000 | 14000 | 25.62% | 23.5% | 12000 | 14280 | 0% | 2% | 25.62% | 25% | 40% | 41.18% | 3075 | 3570
9.3.83 | Установка вентиляторов радиальных массой: свыше 0,2 до 0,4 т | шт | VEN | Монтажник вентиляции | 14 | экспертно (аналог 9.3.80) | 0.5 | 850 | 1020 | 11900 | 14280 | 9600 | 11100 | 23.96% | 28.65% | расценка | расценка | 686 | 793 | 16000 | 18500 | 25.62% | 22.81% | 16000 | 19040 | 0% | 2.919% | 25.62% | 25% | 40% | 41.7% | 4100 | 4760
9.3.84 | Установка внутреннего блока канального типа мощностью: до 5 кВт | шт | HOL | Холодильщик / монтажник кондиционеров | 5 | экспертно (подвес, подключение к воздуховоду, дренаж, вальцовка) | 1.4 | 1200 | 1440 | 6000 | 7200 | 4500 | 5160 | 33.33% | 39.53% | расценка | расценка | 900 | 1032 | 7500 | 8600 | 20% | 16.28% | 8000 | 9600 | 6.667% | 11.63% | 25% | 25% | 43.75% | 46.25% | 2000 | 2400
9.3.85 | Установка внутреннего блока канального типа мощностью: до 8 кВт | шт | HOL | Холодильщик / монтажник кондиционеров | 6 | экспертно (аналог 9.3.84) | 1.17 | 1200 | 1440 | 7200 | 8640 | 5400 | 6180 | 33.33% | 39.81% | расценка | расценка | 900 | 1030 | 9000 | 10300 | 20% | 16.12% | 9600 | 11520 | 6.667% | 11.84% | 25% | 25% | 43.75% | 46.35% | 2400 | 2880
9.3.86 | Установка внутреннего блока канального типа мощностью: свыше 8 кВт | шт | HOL | Холодильщик / монтажник кондиционеров | 7 | экспертно (аналог 9.3.84) | 1 | 1200 | 1440 | 8400 | 10080 | 6600 | 7560 | 27.27% | 33.33% | расценка | расценка | 943 | 1080 | 11000 | 12600 | 23.64% | 20% | 11200 | 13440 | 1.818% | 6.667% | 25% | 25% | 41.07% | 43.75% | 2800 | 3360
9.3.87 | Установка внутреннего блока кассетного типа мощностью: до 5 кВт | шт | HOL | Холодильщик / монтажник кондиционеров | 4.5 | экспертно (шпильки, подвес, панель, дренаж) | 1.56 | 1200 | 1440 | 5400 | 6480 | 4200 | 4800 | 28.57% | 35% | расценка | расценка | 933 | 1067 | 7000 | 8000 | 22.86% | 19% | 7200 | 8640 | 2.857% | 8% | 25% | 25% | 41.67% | 44.44% | 1800 | 2160
9.3.88 | Установка внутреннего блока кассетного типа мощностью: до 8 кВт | шт | HOL | Холодильщик / монтажник кондиционеров | 5.5 | экспертно (аналог 9.3.87) | 1.27 | 1200 | 1440 | 6600 | 7920 | 5100 | 5880 | 29.41% | 34.69% | расценка | расценка | 927 | 1069 | 8500 | 9800 | 22.35% | 19.18% | 8800 | 10560 | 3.529% | 7.755% | 25% | 25% | 42.05% | 44.32% | 2200 | 2640
9.3.89 | Установка внутреннего блока кассетного типа мощностью: свыше 8 кВт | шт | HOL | Холодильщик / монтажник кондиционеров | 6.5 | экспертно (аналог 9.3.87) | 1.08 | 1200 | 1440 | 7800 | 9360 | 6000 | 6900 | 30% | 35.65% | расценка | расценка | 923 | 1062 | 10000 | 11500 | 22% | 18.61% | 10400 | 12480 | 4% | 8.522% | 25% | 25% | 42.31% | 44.71% | 2600 | 3120
9.3.90 | Установка внутреннего блока напольного типа мощностью: до 5 кВт | шт | HOL | Холодильщик / монтажник кондиционеров | 3.5 | экспертно (напольно-потолочный блок) | 2 | 1200 | 1440 | 4200 | 5040 | 3300 | 3780 | 27.27% | 33.33% | расценка | расценка | 943 | 1080 | 5500 | 6300 | 23.64% | 20% | 5600 | 6720 | 1.818% | 6.667% | 25% | 25% | 41.07% | 43.75% | 1400 | 1680
9.3.91 | Установка внутреннего блока напольного типа мощностью: до 8 кВт | шт | HOL | Холодильщик / монтажник кондиционеров | 4 | экспертно (аналог 9.3.90) | 1.75 | 1200 | 1440 | 4800 | 5760 | 3900 | 4500 | 23.08% | 28% | расценка | расценка | 975 | 1125 | 6500 | 7500 | 26.15% | 23.2% | 6500 | 7680 | 0% | 2.4% | 26.15% | 25% | 40% | 41.41% | 1700 | 1920
9.3.92 | Установка внутреннего блока напольного типа мощностью: свыше 8 кВт | шт | HOL | Холодильщик / монтажник кондиционеров | 5 | экспертно (аналог 9.3.90) | 1.4 | 1200 | 1440 | 6000 | 7200 | 4800 | 5520 | 25% | 30.43% | расценка | расценка | 960 | 1104 | 8000 | 9200 | 25% | 21.74% | 8000 | 9600 | 0% | 4.348% | 25% | 25% | 40% | 42.5% | 2000 | 2400
9.3.93 | Установка внутреннего блока настенного типа мощностью: до 5 кВт | шт | HOL | Холодильщик / монтажник кондиционеров | 3 | экспертно (пластина, навеска, вальцовка, дренаж) | 2.33 | 1200 | 1440 | 3600 | 4320 | 2700 | 3120 | 33.33% | 38.46% | расценка | расценка | 900 | 1040 | 4500 | 5200 | 20% | 16.92% | 4800 | 5760 | 6.667% | 10.77% | 25% | 25% | 43.75% | 45.83% | 1200 | 1440
9.3.94 | Установка внутреннего блока настенного типа мощностью: до 8 кВт | шт | HOL | Холодильщик / монтажник кондиционеров | 3.5 | экспертно (аналог 9.3.93) | 2 | 1200 | 1440 | 4200 | 5040 | 3300 | 3780 | 27.27% | 33.33% | расценка | расценка | 943 | 1080 | 5500 | 6300 | 23.64% | 20% | 5600 | 6720 | 1.818% | 6.667% | 25% | 25% | 41.07% | 43.75% | 1400 | 1680
9.3.95 | Установка внутреннего блока настенного типа мощностью: свыше 8 кВт | шт | HOL | Холодильщик / монтажник кондиционеров | 4.5 | экспертно (аналог 9.3.93) | 1.56 | 1200 | 1440 | 5400 | 6480 | 3900 | 4500 | 38.46% | 44% | расценка | расценка | 867 | 1000 | 6500 | 7500 | 16.92% | 13.6% | 7200 | 8640 | 10.77% | 15.2% | 25% | 25% | 45.83% | 47.92% | 1800 | 2160
9.3.96 | Установка воздухонагревателя/воздухоохладителя электрического | шт | VEN | Монтажник вентиляции | 3 | экспертно (аналог ГЭСН 20-02 нагреватели ×0,85) | 2.33 | 850 | 1020 | 2550 | 3060 | 2790 | 3224 | -8.602% | -5.087% | равно | равно | 930 | 1075 | 4500 | 5200 | 43.33% | 41.15% | 4500 | 5200 | 0% | 0% | 43.33% | 41.15% | 38% | 38% | 1950 | 2140
9.3.97 | Установка воздухонагревателя/теплообменника/калорифера весом до 0,1 тн | шт | VEN | Монтажник вентиляции | 6 | экспертно (аналог ГЭСН 20-02 калориферы ×0,85; без обвязки) | 1.17 | 850 | 1020 | 5100 | 6120 | 4960 | 5704 | 2.823% | 7.293% | равно | равно | 827 | 951 | 8000 | 9200 | 36.25% | 33.48% | 8000 | 9200 | 0% | 0% | 36.25% | 33.48% | 38% | 38% | 2900 | 3080
9.3.98 | Установка воздухонагревателя/теплообменника/калорифера весом до 0,2 тн | шт | VEN | Монтажник вентиляции | 8.5 | экспертно (аналог 9.3.97) | 0.82 | 850 | 1020 | 7225 | 8670 | 6820 | 7812 | 5.938% | 10.98% | равно | расценка | 802 | 919 | 11000 | 12600 | 34.32% | 31.19% | 11000 | 12600 | 0% | 0% | 34.32% | 31.19% | 38% | 38% | 3775 | 3930
9.3.99 | Установка воздухонагревателя/теплообменника/калорифера весом до 0,3 тн | шт | VEN | Монтажник вентиляции | 11 | экспертно (аналог 9.3.97) | 0.64 | 850 | 1020 | 9350 | 11220 | 8680 | 9920 | 7.719% | 13.1% | равно | расценка | 789 | 902 | 14000 | 16000 | 33.21% | 29.88% | 14000 | 16000 | 0% | 0% | 33.21% | 29.88% | 38% | 38% | 4650 | 4780
9.3.100 | Установка воздухонагревателя/теплообменника/калорифера весом до 0,4 тн | шт | VEN | Монтажник вентиляции | 13 | экспертно (аналог 9.3.97) | 0.54 | 850 | 1020 | 11050 | 13260 | 10540 | 12090 | 4.839% | 9.677% | равно | равно | 811 | 930 | 17000 | 19500 | 35% | 32% | 17000 | 19500 | 0% | 0% | 35% | 32% | 38% | 38% | 5950 | 6240
9.3.101 | Установка воздухораспределителей, предназначенных для подачи воздуха: в рабочую зону, массой до 20 кг | шт | VEN | Монтажник вентиляции | 1.2 | экспертно (аналог ГЭСН 20-02-008 ×0,85) | 5.83 | 850 | 1020 | 1020 | 1224 | 930 | 1085 | 9.677% | 12.81% | равно | расценка | 775 | 904 | 1500 | 1750 | 32% | 30.06% | 1500 | 1750 | 0% | 0% | 32% | 30.06% | 38% | 38% | 480 | 526
9.3.102 | Установка воздухораспределителей, предназначенных для подачи воздуха: в рабочую зону, массой до 50 кг | шт | VEN | Монтажник вентиляции | 2 | экспертно (аналог 9.3.101) | 3.5 | 850 | 1020 | 1700 | 2040 | 1550 | 1798 | 9.677% | 13.46% | равно | расценка | 775 | 899 | 2500 | 2900 | 32% | 29.66% | 2500 | 2900 | 0% | 0% | 32% | 29.66% | 38% | 38% | 800 | 860
9.3.103 | Установка воздушного клапана | шт | VEN | Монтажник вентиляции | 0.6 | экспертно (аналог ГЭСН 20-02 клапаны ×0,85) | 11.67 | 850 | 1020 | 510 | 612 | 558 | 651 | -8.602% | -5.991% | равно | равно | 930 | 1085 | 900 | 1050 | 43.33% | 41.71% | 900 | 1050 | 0% | 0% | 43.33% | 41.71% | 38% | 38% | 390 | 438
9.3.104 | Установка вставки для фильтра карманного | шт | VEN | Монтажник вентиляции | 0.3 | НВ ТО (замена фильтр-вставки) | 23.33 | 850 | 1020 | 255 | 306 | 300 | 360 | -15% | -15% | нормо-часы | нормо-часы | 1000 | 1200 | 500 | 600 | 49% | 49% | 500 | 600 | 0% | 0% | 49% | 49% | 40% | 40% | 245 | 294
9.3.105 | Установка вставки кассетной фильтрующей | шт | VEN | Монтажник вентиляции | 0.3 | НВ ТО (замена кассеты) | 23.33 | 850 | 1020 | 255 | 306 | 300 | 360 | -15% | -15% | нормо-часы | нормо-часы | 1000 | 1200 | 500 | 600 | 49% | 49% | 500 | 600 | 0% | 0% | 49% | 49% | 40% | 40% | 245 | 294
9.3.106 | Установка вставок гибких к радиальным вентиляторам | м2 | VEN | Монтажник вентиляции | 2.5 | экспертно (аналог ГЭСН 20-02 вставки гибкие ×0,85) | 2.8 | 850 | 1020 | 2125 | 2550 | 1240 | 1426 | 71.37% | 78.82% | расценка | расценка | 496 | 570 | 2000 | 2300 | -6.25% | -10.87% | 2834 | 3400 | 41.7% | 47.83% | 25.02% | 25% | 56.25% | 58.06% | 709 | 850
9.3.107 | Установка датчиков, термостатов (температуры, давления) | шт | ELM | Электромонтажник | 0.7 | экспертно (элемент автоматики) | 10 | 850 | 1020 | 595 | 714 | 600 | 690 | -0.8333% | 3.478% | равно | равно | 857 | 986 | 1000 | 1150 | 40.5% | 37.91% | 1000 | 1150 | 0% | 0% | 40.5% | 37.91% | 40% | 40% | 405 | 436
9.3.108 | Установка заслонок воздушных клапанов с электрическим приводом | шт | VEN | Монтажник вентиляции | 1.2 | экспертно (клапан + привод) | 5.83 | 850 | 1020 | 1020 | 1224 | 1116 | 1302 | -8.602% | -5.991% | равно | равно | 930 | 1085 | 1800 | 2100 | 43.33% | 41.71% | 1800 | 2100 | 0% | 0% | 43.33% | 41.71% | 38% | 38% | 780 | 876
9.3.109 | Установка заслонок воздушных клапанов с ручным приводом | шт | VEN | Монтажник вентиляции | 0.7 | экспертно (аналог 9.3.103) | 10 | 850 | 1020 | 595 | 714 | 620 | 713 | -4.032% | 0.1403% | равно | равно | 886 | 1019 | 1000 | 1150 | 40.5% | 37.91% | 1000 | 1150 | 0% | 0% | 40.5% | 37.91% | 38% | 38% | 405 | 436
9.3.110 | Установка зонтов над оборудованием | м2 | VEN | Монтажник вентиляции | 2 | экспертно (аналог ГЭСН 20-02 зонты ×0,85) | 3.5 | 850 | 1020 | 1700 | 2040 | 1116 | 1302 | 52.33% | 56.68% | расценка | расценка | 558 | 651 | 1800 | 2100 | 5.556% | 2.857% | 2267 | 2720 | 25.94% | 29.52% | 25.01% | 25% | 50.77% | 52.13% | 567 | 680
9.3.111 | Установка канального электронагревателя | шт | VEN | Монтажник вентиляции | 3 | экспертно (аналог 9.3.96) | 2.33 | 850 | 1020 | 2550 | 3060 | 2790 | 3224 | -8.602% | -5.087% | равно | равно | 930 | 1075 | 4500 | 5200 | 43.33% | 41.15% | 4500 | 5200 | 0% | 0% | 43.33% | 41.15% | 38% | 38% | 1950 | 2140
9.3.112 | Установка кожуха для защиты двигателя вентилятора | шт | VEN | Монтажник вентиляции | 1 | экспертно | 7 | 850 | 1020 | 850 | 1020 | 930 | 1085 | -8.602% | -5.991% | равно | равно | 930 | 1085 | 1500 | 1750 | 43.33% | 41.71% | 1500 | 1750 | 0% | 0% | 43.33% | 41.71% | 38% | 38% | 650 | 730
9.3.113 | Установка коллектора жира | шт | VEN | Монтажник вентиляции | 1 | экспертно | 7 | 850 | 1020 | 850 | 1020 | 930 | 1085 | -8.602% | -5.991% | равно | равно | 930 | 1085 | 1500 | 1750 | 43.33% | 41.71% | 1500 | 1750 | 0% | 0% | 43.33% | 41.71% | 38% | 38% | 650 | 730
9.3.114 | Установка комплекта NEMA для частотного преобразовтаеля | шт | ELM | Электромонтажник | 0.4 | экспертно | 17.5 | 850 | 1020 | 340 | 408 | 360 | 420 | -5.556% | -2.857% | равно | равно | 900 | 1050 | 600 | 700 | 43.33% | 41.71% | 600 | 700 | 0% | 0% | 43.33% | 41.71% | 40% | 40% | 260 | 292
9.3.115 | Установка модуля подключения завес c IP54 | шт | ELM | Электромонтажник | 1.2 | экспертно | 5.83 | 850 | 1020 | 1020 | 1224 | 1200 | 1380 | -15% | -11.3% | нормо-часы | нормо-часы | 1000 | 1150 | 2000 | 2300 | 49% | 46.78% | 2000 | 2300 | 0% | 0% | 49% | 46.78% | 40% | 40% | 980 | 1076
9.3.116 | Установка низкотемпературного комплекта до -30 градусов (подогрев компрессора, подогрев дренажа, регулятор оборотов вентилятора нар. блока) | шт | HOL | Холодильщик / монтажник кондиционеров | 3 | НВ ТО (зимний комплект: 3 узла) | 2.33 | 1200 | 1440 | 3600 | 4320 | 2700 | 3120 | 33.33% | 38.46% | расценка | расценка | 900 | 1040 | 4500 | 5200 | 20% | 16.92% | 4800 | 5760 | 6.667% | 10.77% | 25% | 25% | 43.75% | 45.83% | 1200 | 1440
9.3.117 | Установка очистителя воздуха Tion Ext X (подвесной способ монтажа) весом до 0,1 тн | шт | VEN | Монтажник вентиляции | 12 | экспертно (подвесной монтаж агрегата до 100 кг, подключение) | 0.58 | 850 | 1020 | 10200 | 12240 | 9000 | 10500 | 13.33% | 16.57% | расценка | расценка | 750 | 875 | 15000 | 17500 | 32% | 30.06% | 15000 | 17500 | 0% | 0% | 32% | 30.06% | 40% | 40% | 4800 | 5260
9.3.118 | Установка очистителя воздуха Tion Ext X (подвесной способ монтажа) весом от 0,1 до 0,2 тн | шт | VEN | Монтажник вентиляции | 18 | экспертно (аналог 9.3.117) | 0.39 | 850 | 1020 | 15300 | 18360 | 13200 | 15300 | 15.91% | 20% | расценка | расценка | 733 | 850 | 22000 | 25500 | 30.45% | 28% | 22000 | 25500 | 0% | 0% | 30.45% | 28% | 40% | 40% | 6700 | 7140
9.3.119 | Установка очистителя воздуха Tion Ext X (подвесной способ монтажа) весом от 0,2 до 0,3 тн | шт | VEN | Монтажник вентиляции | 25 | экспертно (аналог 9.3.117) | 0.28 | 850 | 1020 | 21250 | 25500 | 18000 | 20700 | 18.06% | 23.19% | расценка | расценка | 720 | 828 | 30000 | 34500 | 29.17% | 26.09% | 30000 | 34500 | 0% | 0% | 29.17% | 26.09% | 40% | 40% | 8750 | 9000
9.3.120 | Установка очистителя воздуха Tion Ext X (подвесной способ монтажа) весом от 0,3 до 0,4 тн | шт | VEN | Монтажник вентиляции | 32 | экспертно (аналог 9.3.117) | 0.22 | 850 | 1020 | 27200 | 32640 | 22800 | 26400 | 19.3% | 23.64% | расценка | расценка | 713 | 825 | 38000 | 44000 | 28.42% | 25.82% | 38000 | 44000 | 0% | 0% | 28.42% | 25.82% | 40% | 40% | 10800 | 11360
9.3.121 | Установка очистителя воздуха Tion Ext X (подвесной способ монтажа) весом от 0,4 до 0,5 тн | шт | VEN | Монтажник вентиляции | 38 | экспертно (аналог 9.3.117) | 0.18 | 850 | 1020 | 32300 | 38760 | 27000 | 31200 | 19.63% | 24.23% | расценка | расценка | 711 | 821 | 45000 | 52000 | 28.22% | 25.46% | 45000 | 52000 | 0% | 0% | 28.22% | 25.46% | 40% | 40% | 12700 | 13240
9.3.122 | Установка панели управления частотного преобразователя | шт | ELM | Электромонтажник | 0.5 | экспертно | 14 | 850 | 1020 | 425 | 510 | 540 | 630 | -21.3% | -19.05% | нормо-часы | нормо-часы | 1080 | 1260 | 900 | 1050 | 52.78% | 51.43% | 900 | 1050 | 0% | 0% | 52.78% | 51.43% | 40% | 40% | 475 | 540
9.3.123 | Установка помпы накопительной | шт | HOL | Холодильщик / монтажник кондиционеров | 1.2 | НВ ТО (накопительная помпа + шланги) | 5.83 | 1200 | 1440 | 1440 | 1728 | 1860 | 2170 | -22.58% | -20.37% | нормо-часы | нормо-часы | 1550 | 1808 | 3000 | 3500 | 52% | 50.63% | 3000 | 3500 | 0% | 0% | 52% | 50.63% | 38% | 38% | 1560 | 1772
9.3.124 | Установка помпы проточной | шт | HOL | Холодильщик / монтажник кондиционеров | 1 | НВ ТО | 7 | 1200 | 1440 | 1200 | 1440 | 1550 | 1798 | -22.58% | -19.91% | нормо-часы | нормо-часы | 1550 | 1798 | 2500 | 2900 | 52% | 50.34% | 2500 | 2900 | 0% | 0% | 52% | 50.34% | 38% | 38% | 1300 | 1460
9.3.125 | Установка привода воздушного клапана | шт | VEN | Монтажник вентиляции | 0.8 | экспертно | 8.75 | 850 | 1020 | 680 | 816 | 900 | 1020 | -24.44% | -20% | нормо-часы | нормо-часы | 1125 | 1275 | 1500 | 1700 | 54.67% | 52% | 1500 | 1700 | 0% | 0% | 54.67% | 52% | 40% | 40% | 820 | 884
9.3.126 | Установка пульта коммутации и управления тепловыми завесами | шт | ELM | Электромонтажник | 1 | экспертно | 7 | 850 | 1020 | 850 | 1020 | 1200 | 1380 | -29.17% | -26.09% | нормо-часы | нормо-часы | 1200 | 1380 | 2000 | 2300 | 57.5% | 55.65% | 2000 | 2300 | 0% | 0% | 57.5% | 55.65% | 40% | 40% | 1150 | 1280
9.3.127 | Установка регулятора скорости ступенчатого | шт | ELM | Электромонтажник | 1.2 | экспертно | 5.83 | 850 | 1020 | 1020 | 1224 | 1200 | 1380 | -15% | -11.3% | нормо-часы | нормо-часы | 1000 | 1150 | 2000 | 2300 | 49% | 46.78% | 2000 | 2300 | 0% | 0% | 49% | 46.78% | 40% | 40% | 980 | 1076
9.3.128 | Установка рекуператора канального пластинчатого | шт | VEN | Монтажник вентиляции | 9 | экспертно (аналог ГЭСН 20-02 рекуператоры ×0,85) | 0.78 | 850 | 1020 | 7650 | 9180 | 7200 | 8400 | 6.25% | 9.286% | равно | равно | 800 | 933 | 12000 | 14000 | 36.25% | 34.43% | 12000 | 14000 | 0% | 0% | 36.25% | 34.43% | 40% | 40% | 4350 | 4820
9.3.129 | Установка решеток жалюзийных площадью в свету: до 0,5 м2 | шт | VEN | Монтажник вентиляции | 0.8 | экспертно (аналог ГЭСН 20-02-008 ×0,85) | 8.75 | 850 | 1020 | 680 | 816 | 744 | 868 | -8.602% | -5.991% | равно | равно | 930 | 1085 | 1200 | 1400 | 43.33% | 41.71% | 1200 | 1400 | 0% | 0% | 43.33% | 41.71% | 38% | 38% | 520 | 584
9.3.130 | Установка решеток жалюзийных площадью в свету: до 1,0 м2 | шт | VEN | Монтажник вентиляции | 1.2 | экспертно (аналог 9.3.129) | 5.83 | 850 | 1020 | 1020 | 1224 | 1116 | 1302 | -8.602% | -5.991% | равно | равно | 930 | 1085 | 1800 | 2100 | 43.33% | 41.71% | 1800 | 2100 | 0% | 0% | 43.33% | 41.71% | 38% | 38% | 780 | 876
9.3.131 | Установка решеток жалюзийных площадью в свету: до 1,5 м2 | шт | VEN | Монтажник вентиляции | 1.6 | экспертно (аналог 9.3.129) | 4.38 | 850 | 1020 | 1360 | 1632 | 1488 | 1736 | -8.602% | -5.991% | равно | равно | 930 | 1085 | 2400 | 2800 | 43.33% | 41.71% | 2400 | 2800 | 0% | 0% | 43.33% | 41.71% | 38% | 38% | 1040 | 1168
9.3.132 | Установка решеток жалюзийных площадью в свету: до 2,5 м2 | шт | VEN | Монтажник вентиляции | 2.4 | экспертно (аналог 9.3.129) | 2.92 | 850 | 1020 | 2040 | 2448 | 2170 | 2480 | -5.991% | -1.29% | равно | равно | 904 | 1033 | 3500 | 4000 | 41.71% | 38.8% | 3500 | 4000 | 0% | 0% | 41.71% | 38.8% | 38% | 38% | 1460 | 1552
9.3.133 | Установка решеток жалюзийных площадью в свету: до 5 м2 | шт | VEN | Монтажник вентиляции | 4 | экспертно (аналог 9.3.129, 3 чел., подмости) | 1.75 | 850 | 1020 | 3400 | 4080 | 3720 | 4278 | -8.602% | -4.628% | равно | равно | 930 | 1070 | 6000 | 6900 | 43.33% | 40.87% | 6000 | 6900 | 0% | 0% | 43.33% | 40.87% | 38% | 38% | 2600 | 2820
9.3.134 | Установка сервопривода | шт | VEN | Монтажник вентиляции | 0.8 | экспертно | 8.75 | 850 | 1020 | 680 | 816 | 900 | 1020 | -24.44% | -20% | нормо-часы | нормо-часы | 1125 | 1275 | 1500 | 1700 | 54.67% | 52% | 1500 | 1700 | 0% | 0% | 54.67% | 52% | 40% | 40% | 820 | 884
9.3.135 | Установка смесительного узла с учетом наладки | шт | SAN | Сантехник | 7 | экспертно (сборка узла, подключение, наладка) | 1 | 850 | 1020 | 5950 | 7140 | 6000 | 6900 | -0.8333% | 3.478% | равно | равно | 857 | 986 | 10000 | 11500 | 40.5% | 37.91% | 10000 | 11500 | 0% | 0% | 40.5% | 37.91% | 40% | 40% | 4050 | 4360
9.3.136 | Установка сплит-систем с внутренним блоком канального типа мощностью: до 5 кВт | шт | HOL | Холодильщик / монтажник кондиционеров | 14 | экспертно (2 чел. × 7 ч: блоки, трасса до 5 м, дренаж, ПНР) | 0.5 | 1200 | 1440 | 16800 | 20160 | 14400 | 16500 | 16.67% | 22.18% | расценка | расценка | 1029 | 1179 | 24000 | 27500 | 30% | 26.69% | 24000 | 27500 | 0% | 0% | 30% | 26.69% | 40% | 40% | 7200 | 7340
9.3.137 | Установка сплит-систем с внутренним блоком канального типа мощностью: до 8 кВт | шт | HOL | Холодильщик / монтажник кондиционеров | 17 | экспертно (аналог 9.3.136) | 0.41 | 1200 | 1440 | 20400 | 24480 | 16800 | 19200 | 21.43% | 27.5% | расценка | расценка | 988 | 1129 | 28000 | 32000 | 27.14% | 23.5% | 28000 | 32640 | 0% | 2% | 27.14% | 25% | 40% | 41.18% | 7600 | 8160
9.3.138 | Установка сплит-систем с внутренним блоком канального типа мощностью: свыше 8 кВт | шт | HOL | Холодильщик / монтажник кондиционеров | 21 | экспертно (аналог 9.3.136) | 0.33 | 1200 | 1440 | 25200 | 30240 | 21000 | 24000 | 20% | 26% | расценка | расценка | 1000 | 1143 | 35000 | 40000 | 28% | 24.4% | 35000 | 40320 | 0% | 0.8% | 28% | 25% | 40% | 40.48% | 9800 | 10080
9.3.139 | Установка сплит-систем с внутренним блоком кассетного типа мощностью: до 5 кВт | шт | HOL | Холодильщик / монтажник кондиционеров | 13 | экспертно (аналог 9.3.136) | 0.54 | 1200 | 1440 | 15600 | 18720 | 13200 | 15300 | 18.18% | 22.35% | расценка | расценка | 1015 | 1177 | 22000 | 25500 | 29.09% | 26.59% | 22000 | 25500 | 0% | 0% | 29.09% | 26.59% | 40% | 40% | 6400 | 6780
9.3.140 | Установка сплит-систем с внутренним блоком кассетного типа мощностью: до 8 кВт | шт | HOL | Холодильщик / монтажник кондиционеров | 15 | экспертно (аналог 9.3.139) | 0.47 | 1200 | 1440 | 18000 | 21600 | 15600 | 18000 | 15.38% | 20% | расценка | расценка | 1040 | 1200 | 26000 | 30000 | 30.77% | 28% | 26000 | 30000 | 0% | 0% | 30.77% | 28% | 40% | 40% | 8000 | 8400
9.3.141 | Установка сплит-систем с внутренним блоком кассетного типа мощностью: свыше 8 кВт | шт | HOL | Холодильщик / монтажник кондиционеров | 19 | экспертно (аналог 9.3.139) | 0.37 | 1200 | 1440 | 22800 | 27360 | 19800 | 22800 | 15.15% | 20% | расценка | расценка | 1042 | 1200 | 33000 | 38000 | 30.91% | 28% | 33000 | 38000 | 0% | 0% | 30.91% | 28% | 40% | 40% | 10200 | 10640
9.3.142 | Установка сплит-систем с внутренним блоком напольного типа мощностью: до 5 кВт | шт | HOL | Холодильщик / монтажник кондиционеров | 12 | экспертно (аналог 9.3.136) | 0.58 | 1200 | 1440 | 14400 | 17280 | 12000 | 13800 | 20% | 25.22% | расценка | расценка | 1000 | 1150 | 20000 | 23000 | 28% | 24.87% | 20000 | 23040 | 0% | 0.1739% | 28% | 25% | 40% | 40.1% | 5600 | 5760
9.3.143 | Установка сплит-систем с внутренним блоком напольного типа мощностью: до 8 кВт | шт | HOL | Холодильщик / монтажник кондиционеров | 14 | экспертно (аналог 9.3.142) | 0.5 | 1200 | 1440 | 16800 | 20160 | 14400 | 16500 | 16.67% | 22.18% | расценка | расценка | 1029 | 1179 | 24000 | 27500 | 30% | 26.69% | 24000 | 27500 | 0% | 0% | 30% | 26.69% | 40% | 40% | 7200 | 7340
9.3.144 | Установка сплит-систем с внутренним блоком напольного типа мощностью: свыше 8 кВт | шт | HOL | Холодильщик / монтажник кондиционеров | 17 | экспертно (аналог 9.3.142) | 0.41 | 1200 | 1440 | 20400 | 24480 | 18000 | 20700 | 13.33% | 18.26% | расценка | расценка | 1059 | 1218 | 30000 | 34500 | 32% | 29.04% | 30000 | 34500 | 0% | 0% | 32% | 29.04% | 40% | 40% | 9600 | 10020
9.3.145 | Установка сплит-систем с внутренним блоком настенного типа мощностью: до 5 кВт | шт | HOL | Холодильщик / монтажник кондиционеров | 9 | экспертно (2 чел. × 4,5 ч, стандартный монтаж) | 0.78 | 1200 | 1440 | 10800 | 12960 | 8400 | 9600 | 28.57% | 35% | расценка | расценка | 933 | 1067 | 14000 | 16000 | 22.86% | 19% | 14400 | 17280 | 2.857% | 8% | 25% | 25% | 41.67% | 44.44% | 3600 | 4320
9.3.146 | Установка сплит-систем с внутренним блоком настенного типа мощностью: до 8 кВт | шт | HOL | Холодильщик / монтажник кондиционеров | 11 | экспертно (аналог 9.3.145) | 0.64 | 1200 | 1440 | 13200 | 15840 | 10800 | 12300 | 22.22% | 28.78% | расценка | расценка | 982 | 1118 | 18000 | 20500 | 26.67% | 22.73% | 18000 | 21120 | 0% | 3.024% | 26.67% | 25% | 40% | 41.76% | 4800 | 5280
9.3.147 | Установка сплит-систем с внутренним блоком настенного типа мощностью: свыше 8 кВт | шт | HOL | Холодильщик / монтажник кондиционеров | 14 | экспертно (аналог 9.3.145) | 0.5 | 1200 | 1440 | 16800 | 20160 | 13800 | 15600 | 21.74% | 29.23% | расценка | расценка | 986 | 1114 | 23000 | 26000 | 26.96% | 22.46% | 23000 | 26880 | 0% | 3.385% | 26.96% | 25% | 40% | 41.96% | 6200 | 6720
9.3.148 | Установка тепловой завесы с водяным источником энергии длиной 1000-1500 мм | шт | VEN | Монтажник вентиляции | 8 | экспертно (навеска + подключение к обвязке и эл.) | 0.88 | 850 | 1020 | 6800 | 8160 | 7800 | 9000 | -12.82% | -9.333% | нормо-часы | равно | 975 | 1125 | 13000 | 15000 | 47.69% | 45.6% | 13000 | 15000 | 0% | 0% | 47.69% | 45.6% | 40% | 40% | 6200 | 6840
9.3.149 | Установка тепловой завесы с водяным источником энергии длиной 1500-2000 мм | шт | VEN | Монтажник вентиляции | 9.5 | экспертно (аналог 9.3.148) | 0.74 | 850 | 1020 | 8075 | 9690 | 9000 | 10500 | -10.28% | -7.714% | нормо-часы | равно | 947 | 1105 | 15000 | 17500 | 46.17% | 44.63% | 15000 | 17500 | 0% | 0% | 46.17% | 44.63% | 40% | 40% | 6925 | 7810
9.3.150 | Установка тепловой завесы с водяным источником энергии длиной до 1000 мм | шт | VEN | Монтажник вентиляции | 7 | экспертно (аналог 9.3.148) | 1 | 850 | 1020 | 5950 | 7140 | 6600 | 7620 | -9.848% | -6.299% | равно | равно | 943 | 1089 | 11000 | 12700 | 45.91% | 43.78% | 11000 | 12700 | 0% | 0% | 45.91% | 43.78% | 40% | 40% | 5050 | 5560
9.3.151 | Установка тепловой завесы с водяным источником энергии длиной свыше 2000 мм | шт | VEN | Монтажник вентиляции | 11.5 | экспертно (аналог 9.3.148) | 0.61 | 850 | 1020 | 9775 | 11730 | 10800 | 12600 | -9.491% | -6.905% | равно | равно | 939 | 1096 | 18000 | 21000 | 45.69% | 44.14% | 18000 | 21000 | 0% | 0% | 45.69% | 44.14% | 40% | 40% | 8225 | 9270
9.3.152 | Установка тепловой завесы с электрическим источником энергии длиной 1000-1500 мм | шт | VEN | Монтажник вентиляции | 4.5 | экспертно (навеска, подключение до 3 м кабеля) | 1.56 | 850 | 1020 | 3825 | 4590 | 4500 | 5100 | -15% | -10% | нормо-часы | равно | 1000 | 1133 | 7500 | 8500 | 49% | 46% | 7500 | 8500 | 0% | 0% | 49% | 46% | 40% | 40% | 3675 | 3910
9.3.153 | Установка тепловой завесы с электрическим источником энергии длиной 1500-2000 мм | шт | VEN | Монтажник вентиляции | 5 | экспертно (аналог 9.3.152) | 1.4 | 850 | 1020 | 4250 | 5100 | 5100 | 5880 | -16.67% | -13.27% | нормо-часы | нормо-часы | 1020 | 1176 | 8500 | 9800 | 50% | 47.96% | 8500 | 9800 | 0% | 0% | 50% | 47.96% | 40% | 40% | 4250 | 4700
9.3.154 | Установка тепловой завесы с электрическим источником энергии длиной до 1000 мм | шт | VEN | Монтажник вентиляции | 3.5 | экспертно (аналог 9.3.152) | 2 | 850 | 1020 | 2975 | 3570 | 3600 | 4200 | -17.36% | -15% | нормо-часы | нормо-часы | 1029 | 1200 | 6000 | 7000 | 50.42% | 49% | 6000 | 7000 | 0% | 0% | 50.42% | 49% | 40% | 40% | 3025 | 3430
9.3.155 | Установка тепловой завесы с электрическим источником энергии длиной свыше 2000 мм | шт | VEN | Монтажник вентиляции | 6.5 | экспертно (аналог 9.3.152) | 1.08 | 850 | 1020 | 5525 | 6630 | 6600 | 7620 | -16.29% | -12.99% | нормо-часы | нормо-часы | 1015 | 1172 | 11000 | 12700 | 49.77% | 47.8% | 11000 | 12700 | 0% | 0% | 49.77% | 47.8% | 40% | 40% | 5475 | 6070
9.3.156 | Установка узлов прохода вытяжных вентиляционных шахт | шт | VEN | Монтажник вентиляции | 4 | экспертно (аналог ГЭСН 20-02 узлы прохода ×0,85) | 1.75 | 850 | 1020 | 3400 | 4080 | 3000 | 3480 | 13.33% | 17.24% | расценка | расценка | 750 | 870 | 5000 | 5800 | 32% | 29.66% | 5000 | 5800 | 0% | 0% | 32% | 29.66% | 40% | 40% | 1600 | 1720
9.3.157 | Установка фильтра карманного | шт | VEN | Монтажник вентиляции | 1 | экспертно | 7 | 850 | 1020 | 850 | 1020 | 930 | 1085 | -8.602% | -5.991% | равно | равно | 930 | 1085 | 1500 | 1750 | 43.33% | 41.71% | 1500 | 1750 | 0% | 0% | 43.33% | 41.71% | 38% | 38% | 650 | 730
9.3.158 | Установка фильтра кассетного | шт | VEN | Монтажник вентиляции | 0.9 | экспертно | 7.78 | 850 | 1020 | 765 | 918 | 806 | 930 | -5.087% | -1.29% | равно | равно | 896 | 1033 | 1300 | 1500 | 41.15% | 38.8% | 1300 | 1500 | 0% | 0% | 41.15% | 38.8% | 38% | 38% | 535 | 582
9.3.159 | Установка фильтр-бокса | шт | VEN | Монтажник вентиляции | 1.3 | экспертно | 5.38 | 850 | 1020 | 1105 | 1326 | 1240 | 1426 | -10.89% | -7.013% | нормо-часы | равно | 954 | 1097 | 2000 | 2300 | 44.75% | 42.35% | 2000 | 2300 | 0% | 0% | 44.75% | 42.35% | 38% | 38% | 895 | 974
9.3.160 | Установка частотного преобразователя | шт | ELM | Электромонтажник | 2.5 | экспертно (установка ЧП + подключение силовых цепей) | 2.8 | 850 | 1020 | 2125 | 2550 | 2400 | 2760 | -11.46% | -7.609% | нормо-часы | равно | 960 | 1104 | 4000 | 4600 | 46.88% | 44.57% | 4000 | 4600 | 0% | 0% | 46.88% | 44.57% | 40% | 40% | 1875 | 2050
9.3.161 | Установка шумоглушителей вентиляционных трубчатых круглого сечения | шт | VEN | Монтажник вентиляции | 1.2 | экспертно (аналог ГЭСН 20-02 шумоглушители ×0,85) | 5.83 | 850 | 1020 | 1020 | 1224 | 1240 | 1426 | -17.74% | -14.17% | нормо-часы | нормо-часы | 1033 | 1188 | 2000 | 2300 | 49% | 46.78% | 2000 | 2300 | 0% | 0% | 49% | 46.78% | 38% | 38% | 980 | 1076
9.3.162 | Установка шумоглушителей вентиляционных трубчатых прямоугольного сечения | шт | VEN | Монтажник вентиляции | 1.5 | экспертно (аналог 9.3.161) | 4.67 | 850 | 1020 | 1275 | 1530 | 1550 | 1798 | -17.74% | -14.91% | нормо-часы | нормо-часы | 1033 | 1199 | 2500 | 2900 | 49% | 47.24% | 2500 | 2900 | 0% | 0% | 49% | 47.24% | 38% | 38% | 1225 | 1370
9.3.163 | Установка шумоглушителя для круглых воздуховодов | шт | VEN | Монтажник вентиляции | 1 | экспертно | 7 | 850 | 1020 | 850 | 1020 | 930 | 1054 | -8.602% | -3.226% | равно | равно | 930 | 1054 | 1500 | 1700 | 43.33% | 40% | 1500 | 1700 | 0% | 0% | 43.33% | 40% | 38% | 38% | 650 | 680
9.3.164 | Установка шумоглушителя для прямоугольных воздуховодов | шт | VEN | Монтажник вентиляции | 1.3 | экспертно | 5.38 | 850 | 1020 | 1105 | 1326 | 1240 | 1426 | -10.89% | -7.013% | нормо-часы | равно | 954 | 1097 | 2000 | 2300 | 44.75% | 42.35% | 2000 | 2300 | 0% | 0% | 44.75% | 42.35% | 38% | 38% | 895 | 974
9.3.165 | Установка щита автоматики приточной вентиляционной системы на базе русифицированного свободнопрограммируемого контроллера | шт | ELM | Электромонтажник | 8 | экспертно (навеска щита, ввод и подключение кабелей) | 0.88 | 850 | 1020 | 6800 | 8160 | 7200 | 8400 | -5.556% | -2.857% | равно | равно | 900 | 1050 | 12000 | 14000 | 43.33% | 41.71% | 12000 | 14000 | 0% | 0% | 43.33% | 41.71% | 40% | 40% | 5200 | 5840
9.3.166 | Установка диффузора (воздухораспределителя) системы вентиляции | шт | VEN | Монтажник вентиляции | 0.4 | экспертно | 17.5 | 850 | 1020 | 340 | 408 | 434 | 496 | -21.66% | -17.74% | нормо-часы | нормо-часы | 1085 | 1240 | 700 | 800 | 51.43% | 49% | 700 | 800 | 0% | 0% | 51.43% | 49% | 38% | 38% | 360 | 392
9.3.167 | Изоляция плоских и криволинейных поверхностей пластинами (плитами) из вспененного каучука, вспененного полиэтилена | м2 | VEN | Монтажник вентиляции | 0.4 | экспертно (аналог ЕНиР Е11 каучук листовой) | 17.5 | 850 | 1020 | 340 | 408 | 270 | 312 | 25.93% | 30.77% | расценка | расценка | 675 | 780 | 450 | 520 | 24.44% | 21.54% | 454 | 544 | 0.8889% | 4.615% | 25.11% | 25% | 40.53% | 42.65% | 114 | 136
9.3.168 | Уст-ка обогрева дренажа (в подготовленное отверстие) | шт | HOL | Холодильщик / монтажник кондиционеров | 0.7 | НВ ТО | 10 | 1200 | 1440 | 840 | 1008 | 720 | 840 | 16.67% | 20% | расценка | расценка | 1029 | 1200 | 1200 | 1400 | 30% | 28% | 1200 | 1400 | 0% | 0% | 30% | 28% | 40% | 40% | 360 | 392
9.3.169 | Чистка дренажной системы | пм | HOL | Холодильщик / монтажник кондиционеров | 0.15 | НВ ТО | 46.67 | 1200 | 1440 | 180 | 216 | 150 | 180 | 20% | 20% | расценка | расценка | 1000 | 1200 | 250 | 300 | 28% | 28% | 250 | 300 | 0% | 0% | 28% | 28% | 40% | 40% | 70 | 84
9.3.170 | Чистка фильтра грубой очистки кондиционера полупромышленного | шт | HOL | Холодильщик / монтажник кондиционеров | 0.5 | НВ ТО | 14 | 1200 | 1440 | 600 | 720 | 600 | 690 | 0% | 4.348% | равно | равно | 1200 | 1380 | 1000 | 1150 | 40% | 37.39% | 1000 | 1150 | 0% | 0% | 40% | 37.39% | 40% | 40% | 400 | 430
9.3.171 | Чистка фильтра грубой очистки кондиционера бытового | шт | HOL | Холодильщик / монтажник кондиционеров | 0.3 | НВ ТО | 23.33 | 1200 | 1440 | 360 | 432 | 360 | 420 | 0% | 2.857% | равно | равно | 1200 | 1400 | 600 | 700 | 40% | 38.29% | 600 | 700 | 0% | 0% | 40% | 38.29% | 40% | 40% | 240 | 268
9.3.N1 | Демонтаж сплит-системы настенного типа до 5 кВт (со сбором фреона) | шт | HOL | Холодильщик / монтажник кондиционеров | 2.5 | НВ ТО (откачка, демонтаж 2 блоков) | 2.8 | 1200 | 1440 | 3000 | 3600 | 2700 | 3120 | 11.11% | 15.38% | расценка | расценка | 1080 | 1248 | 4500 | 5200 | 33.33% | 30.77% | 4500 | 5200 | 0% | 0% | 33.33% | 30.77% | 40% | 40% | 1500 | 1600
9.3.N2 | Демонтаж сплит-системы мощностью 5–10 кВт | шт | HOL | Холодильщик / монтажник кондиционеров | 3.5 | НВ ТО | 2 | 1200 | 1440 | 4200 | 5040 | 3600 | 4200 | 16.67% | 20% | расценка | расценка | 1029 | 1200 | 6000 | 7000 | 30% | 28% | 6000 | 7000 | 0% | 0% | 30% | 28% | 40% | 40% | 1800 | 1960
9.3.N3 | Демонтаж полупромышленной сплит-системы (кассетный/канальный) до 16 кВт | шт | HOL | Холодильщик / монтажник кондиционеров | 6 | НВ ТО | 1.17 | 1200 | 1440 | 7200 | 8640 | 5400 | 6300 | 33.33% | 37.14% | расценка | расценка | 900 | 1050 | 9000 | 10500 | 20% | 17.71% | 9600 | 11520 | 6.667% | 9.714% | 25% | 25% | 43.75% | 45.31% | 2400 | 2880
9.3.N4 | Монтаж канального вентилятора до 1 000 м3/ч | шт | VEN | Монтажник вентиляции | 3 | экспертно (аналог ГЭСН 20-02-001 ×0,85) | 2.33 | 850 | 1020 | 2550 | 3060 | 3000 | 3600 | -15% | -15% | нормо-часы | нормо-часы | 1000 | 1200 | 5000 | 6000 | 49% | 49% | 5000 | 6000 | 0% | 0% | 49% | 49% | 40% | 40% | 2450 | 2940
9.3.N5 | Монтаж канального вентилятора 1 500–10 000 м3/ч | шт | VEN | Монтажник вентиляции | 7 | экспертно (аналог 9.3.N4) | 1 | 850 | 1020 | 5950 | 7140 | 7200 | 8100 | -17.36% | -11.85% | нормо-часы | нормо-часы | 1029 | 1157 | 12000 | 13500 | 50.42% | 47.11% | 12000 | 13500 | 0% | 0% | 50.42% | 47.11% | 40% | 40% | 6050 | 6360
9.3.N6 | Монтаж гибкого воздуховода (изолированного/неизолированного) | мп | VEN | Монтажник вентиляции | 0.25 | экспертно | 28 | 850 | 1020 | 213 | 255 | 150 | 180 | 42% | 41.67% | расценка | расценка | 600 | 720 | 250 | 300 | 14.8% | 15% | 284 | 340 | 13.6% | 13.33% | 25% | 25% | 47.18% | 47.06% | 71 | 85
9.3.N7 | Установка гибкой вставки к канальному оборудованию | шт | VEN | Монтажник вентиляции | 0.4 | экспертно | 17.5 | 850 | 1020 | 340 | 408 | 420 | 480 | -19.05% | -15% | нормо-часы | нормо-часы | 1050 | 1200 | 700 | 800 | 51.43% | 49% | 700 | 800 | 0% | 0% | 51.43% | 49% | 40% | 40% | 360 | 392
9.3.N8 | Установка огнезадерживающего (противопожарного) клапана до 0,5 м2 с приводом | шт | VEN | Монтажник вентиляции | 2 | экспертно (аналог ГЭСН 20-02 клапаны ×0,85) | 3.5 | 850 | 1020 | 1700 | 2040 | 2100 | 2700 | -19.05% | -24.44% | нормо-часы | нормо-часы | 1050 | 1350 | 3500 | 4500 | 51.43% | 54.67% | 3500 | 4500 | 0% | 0% | 51.43% | 54.67% | 40% | 40% | 1800 | 2460
9.3.N9 | Огнезащита воздуховодов рулонным материалом (МБОР, EI 60–150) | м2 | VEN | Монтажник вентиляции | 0.45 | экспертно (аналог ЕНиР Е11) | 15.56 | 850 | 1020 | 383 | 459 | 360 | 420 | 6.389% | 9.286% | равно | равно | 800 | 933 | 600 | 700 | 36.17% | 34.43% | 600 | 700 | 0% | 0% | 36.17% | 34.43% | 40% | 40% | 217 | 241
9.3.N10 | ТО приточной установки до 5 000 м3/ч | шт | VEN | Монтажник вентиляции | 3 | НВ ТО (регламент ТО вентсистем) | 2.33 | 850 | 1020 | 2550 | 3060 | 3300 | 3600 | -22.73% | -15% | нормо-часы | нормо-часы | 1100 | 1200 | 5500 | 6000 | 53.64% | 49% | 5500 | 6000 | 0% | 0% | 53.64% | 49% | 40% | 40% | 2950 | 2940
9.3.N11 | ТО приточной установки 5 000–20 000 м3/ч | шт | VEN | Монтажник вентиляции | 4.5 | НВ ТО | 1.56 | 850 | 1020 | 3825 | 4590 | 4200 | 4500 | -8.929% | 2% | равно | равно | 933 | 1000 | 7000 | 7500 | 45.36% | 38.8% | 7000 | 7500 | 0% | 0% | 45.36% | 38.8% | 40% | 40% | 3175 | 2910
9.3.N12 | ТО вытяжной установки/канального вентилятора до 5 000 м3/ч | шт | VEN | Монтажник вентиляции | 1.5 | НВ ТО | 4.67 | 850 | 1020 | 1275 | 1530 | 1500 | 1680 | -15% | -8.929% | нормо-часы | равно | 1000 | 1120 | 2500 | 2800 | 49% | 45.36% | 2500 | 2800 | 0% | 0% | 49% | 45.36% | 40% | 40% | 1225 | 1270
9.3.N13 | ТО крышного вентилятора (осмотр, чистка, подшипники, ремень, замер тока) | шт | VEN | Монтажник вентиляции | 1.5 | НВ ТО | 4.67 | 850 | 1020 | 1275 | 1530 | 1680 | 1920 | -24.11% | -20.31% | нормо-часы | нормо-часы | 1120 | 1280 | 2800 | 3200 | 54.46% | 52.19% | 2800 | 3200 | 0% | 0% | 54.46% | 52.19% | 40% | 40% | 1525 | 1670
9.3.N14 | Замена комплекта фильтров приточной установки (без стоимости фильтров) | компл | VEN | Монтажник вентиляции | 0.5 | НВ ТО | 14 | 850 | 1020 | 425 | 510 | 480 | 570 | -11.46% | -10.53% | нормо-часы | нормо-часы | 960 | 1140 | 800 | 950 | 46.88% | 46.32% | 800 | 950 | 0% | 0% | 46.88% | 46.32% | 40% | 40% | 375 | 440
9.3.N15 | ТО полупромышленного кондиционера (кассетный/канальный/напольно-потолочный) до 16 кВт | шт | HOL | Холодильщик / монтажник кондиционеров | 3.5 | НВ ТО | 2 | 1200 | 1440 | 4200 | 5040 | 4800 | 5520 | -12.5% | -8.696% | нормо-часы | равно | 1371 | 1577 | 8000 | 9200 | 47.5% | 45.22% | 8000 | 9200 | 0% | 0% | 47.5% | 45.22% | 40% | 40% | 3800 | 4160
9.3.N16 | ТО компрессорно-конденсаторного блока до 50 кВт | шт | HOL | Холодильщик / монтажник кондиционеров | 6 | НВ ТО | 1.17 | 1200 | 1440 | 7200 | 8640 | 7800 | 9000 | -7.692% | -4% | равно | равно | 1300 | 1500 | 13000 | 15000 | 44.62% | 42.4% | 13000 | 15000 | 0% | 0% | 44.62% | 42.4% | 40% | 40% | 5800 | 6360
9.3.N17 | Пусконаладка вентсистемы с замером и регулировкой расходов (до 10 точек) | сист | ETL | Инженер электролаборатории / ПНР | 8 | экспертно | 0.88 | 1400 | 1680 | 11200 | 13440 | 7200 | 8400 | 55.56% | 60% | расценка | расценка | 900 | 1050 | 12000 | 14000 | 6.667% | 4% | 14934 | 17920 | 24.45% | 28% | 25% | 25% | 51.79% | 53.12% | 3734 | 4480
9.3.N18 | Аэродинамические испытания и паспортизация системы вентиляции | сист | ETL | Инженер электролаборатории / ПНР | 6 | экспертно | 1.17 | 1400 | 1680 | 8400 | 10080 | 4800 | 5700 | 75% | 76.84% | расценка | расценка | 800 | 950 | 8000 | 9500 | -5% | -6.105% | 11200 | 13440 | 40% | 41.47% | 25% | 25% | 57.14% | 57.59% | 2800 | 3360
9.3.N19 | Чистка калорифера/теплообменника приточной установки без разборки воздуховодов | шт | VEN | Монтажник вентиляции | 1.5 | НВ ТО | 4.67 | 850 | 1020 | 1275 | 1530 | 1200 | 1380 | 6.25% | 10.87% | равно | расценка | 800 | 920 | 2000 | 2300 | 36.25% | 33.48% | 2000 | 2300 | 0% | 0% | 36.25% | 33.48% | 40% | 40% | 725 | 770
9.3.N20 | Навеска наружного блока кондиционера промальпинистом (высотные работы) | шт | FAS | Фасадчик / промальпинист | 4 | экспертно | 1.75 | 1100 | 1300 | 4400 | 5200 | 5400 | 6300 | -18.52% | -17.46% | нормо-часы | нормо-часы | 1350 | 1575 | 9000 | 10500 | 51.11% | 50.48% | 9000 | 10500 | 0% | 0% | 51.11% | 50.48% | 40% | 40% | 4600 | 5300
9.3.N21 | Сверление отверстия в бетоне/кирпиче Ø до 60 мм под трассу/дренаж | шт | HOL | Холодильщик / монтажник кондиционеров | 0.5 | экспертно (аналог ЕНиР Е20 сверление) | 14 | 1200 | 1440 | 600 | 720 | 900 | 1020 | -33.33% | -29.41% | нормо-часы | нормо-часы | 1800 | 2040 | 1500 | 1700 | 60% | 57.65% | 1500 | 1700 | 0% | 0% | 60% | 57.65% | 40% | 40% | 900 | 980
9.3.N22 | Укладка трассы/дренажа в декоративный кабель-канал (с монтажом короба) | мп | HOL | Холодильщик / монтажник кондиционеров | 0.3 | экспертно | 23.33 | 1200 | 1440 | 360 | 432 | 270 | 300 | 33.33% | 44% | расценка | расценка | 900 | 1000 | 450 | 500 | 20% | 13.6% | 480 | 576 | 6.667% | 15.2% | 25% | 25% | 43.75% | 47.92% | 120 | 144
9.3.N23 | Монтаж опорной рамы/кронштейна наружного блока на кровле | шт | HOL | Холодильщик / монтажник кондиционеров | 1.5 | экспертно | 4.67 | 1200 | 1440 | 1800 | 2160 | 1500 | 1740 | 20% | 24.14% | расценка | расценка | 1000 | 1160 | 2500 | 2900 | 28% | 25.52% | 2500 | 2900 | 0% | 0% | 28% | 25.52% | 40% | 40% | 700 | 740
9.3.N24 | Замена компрессора сплит-системы до 7 кВт (без стоимости компрессора, с вакуумированием) | шт | HOL | Холодильщик / монтажник кондиционеров | 6 | НВ ТО (ремонт холодильного контура) | 1.17 | 1200 | 1440 | 7200 | 8640 | 7200 | 8400 | 0% | 2.857% | равно | равно | 1200 | 1400 | 12000 | 14000 | 40% | 38.29% | 12000 | 14000 | 0% | 0% | 40% | 38.29% | 40% | 40% | 4800 | 5360
9.3.N25 | Замена платы управления кондиционера | шт | HOL | Холодильщик / монтажник кондиционеров | 1 | НВ ТО | 7 | 1200 | 1440 | 1200 | 1440 | 2400 | 2760 | -50% | -47.83% | нормо-часы | нормо-часы | 2400 | 2760 | 4000 | 4600 | 70% | 68.7% | 4000 | 4600 | 0% | 0% | 70% | 68.7% | 40% | 40% | 2800 | 3160
9.3.N26 | Замена 4-ходового клапана реверса (пайка, вакуумирование) | шт | HOL | Холодильщик / монтажник кондиционеров | 3 | НВ ТО | 2.33 | 1200 | 1440 | 3600 | 4320 | 3600 | 4200 | 0% | 2.857% | равно | равно | 1200 | 1400 | 6000 | 7000 | 40% | 38.29% | 6000 | 7000 | 0% | 0% | 40% | 38.29% | 40% | 40% | 2400 | 2680
9.3.N27 | Мойка теплообменника наружного блока (АВД, химия) | шт | HOL | Холодильщик / монтажник кондиционеров | 1 | НВ ТО | 7 | 1200 | 1440 | 1200 | 1440 | 1200 | 1380 | 0% | 4.348% | равно | равно | 1200 | 1380 | 2000 | 2300 | 40% | 37.39% | 2000 | 2300 | 0% | 0% | 40% | 37.39% | 40% | 40% | 800 | 860
9.3.N28 | Дезинфекция воздуховодов | мп | DER | Дезинфектор (ОЗДС) | 0.03 | экспертно | 233.33 | 850 | 1020 | 26 | 31 | 30 | 36 | -13.33% | -13.89% | нормо-часы | нормо-часы | 1000 | 1200 | 50 | 60 | 48% | 48.33% | 50 | 60 | 0% | 0% | 48% | 48.33% | 40% | 40% | 24 | 29
9.3.N29 | Отбор микробиологического смыва с лабораторным анализом и протоколом | шт | DER | Дезинфектор (ОЗДС) | 0.3 | экспертно | 23.33 | 850 | 1020 | 255 | 306 | 720 | 840 | -64.58% | -63.57% | нормо-часы | нормо-часы | 2400 | 2800 | 1200 | 1400 | 78.75% | 78.14% | 1200 | 1400 | 0% | 0% | 78.75% | 78.14% | 40% | 40% | 945 | 1094
9.3.N30 | Монтаж элемента автоматики вентиляции (датчик, реле, концевик) с подключением кабеля | шт | ELM | Электромонтажник | 0.8 | экспертно | 8.75 | 850 | 1020 | 680 | 816 | 600 | 690 | 13.33% | 18.26% | расценка | расценка | 750 | 863 | 1000 | 1150 | 32% | 29.04% | 1000 | 1150 | 0% | 0% | 32% | 29.04% | 40% | 40% | 320 | 334
10.1 Коммутационое оборудование
10.1.1 | Автомат одно-, двух-, трехполюсный, устанавливаемый на конструкции: на стене или колонне, на ток до 100 А | шт | ELM | Электромонтажник | 1.4 | ГЭСНм 08-03-526 ×0,85 | 5 | 850 | 1020 | 1190 | 1428 | 1250 | 1500 | -4.8% | -4.8% | равно | равно | 893 | 1071 | 2000 | 2400 | 40.5% | 40.5% | 2000 | 2400 | 0% | 0% | 40.5% | 40.5% | 37.5% | 37.5% | 810 | 972
10.1.2 | Автомат одно-, двух-, трехполюсный, устанавливаемый на конструкции: на стене или колонне, на ток до 25 А | шт | ELM | Электромонтажник | 0.8 | ГЭСНм 08-03-526 ×0,85 | 8.75 | 850 | 1020 | 680 | 816 | 700 | 820 | -2.857% | -0.4878% | равно | равно | 875 | 1025 | 1100 | 1300 | 38.18% | 37.23% | 1100 | 1300 | 0% | 0% | 38.18% | 37.23% | 36.36% | 36.92% | 420 | 484
10.1.3 | Автомат одно-, двух-, трехполюсный, устанавливаемый на конструкции: на стене или колонне, на ток до 250 А | шт | ELM | Электромонтажник | 2.6 | ГЭСНм 08-03-526 ×0,85 | 2.69 | 850 | 1020 | 2210 | 2652 | 2400 | 2850 | -7.917% | -6.947% | равно | равно | 923 | 1096 | 3800 | 4500 | 41.84% | 41.07% | 3800 | 4500 | 0% | 0% | 41.84% | 41.07% | 36.84% | 36.67% | 1590 | 1848
10.1.4 | Автомат одно-, двух-, трехполюсный, устанавливаемый на конструкции: на стене или колонне, на ток до 400 А | шт | ELM | Электромонтажник | 3.6 | ГЭСНм 08-03-526 ×0,85 | 1.94 | 850 | 1020 | 3060 | 3672 | 3500 | 4100 | -12.57% | -10.44% | нормо-часы | нормо-часы | 972 | 1139 | 5500 | 6500 | 44.36% | 43.51% | 5500 | 6500 | 0% | 0% | 44.36% | 43.51% | 36.36% | 36.92% | 2440 | 2828
10.1.5 | Автомат одно-, двух-, трехполюсный, устанавливаемый на конструкции: на стене или колонне, на ток до 630 А | шт | ELM | Электромонтажник | 5 | ГЭСНм 08-03-526 ×0,85 | 1.4 | 850 | 1020 | 4250 | 5100 | 4800 | 5600 | -11.46% | -8.929% | нормо-часы | равно | 960 | 1120 | 7500 | 8800 | 43.33% | 42.05% | 7500 | 8800 | 0% | 0% | 43.33% | 42.05% | 36% | 36.36% | 3250 | 3700
10.1.6 | Установка рубильников с подключением | шт | ELM | Электромонтажник | 2.5 | ГЭСНм 08-03-525 ×0,85 (рубильник/ЯРП) | 2.8 | 850 | 1020 | 2125 | 2550 | 2200 | 2600 | -3.409% | -1.923% | равно | равно | 880 | 1040 | 3500 | 4100 | 39.29% | 37.8% | 3500 | 4100 | 0% | 0% | 39.29% | 37.8% | 37.14% | 36.59% | 1375 | 1550
10.1.7 | Установка шины соединительной | шт | ELM | Электромонтажник | 0.15 | экспертно (аналог ЕНиР Е23-6 установка шины) | 46.67 | 850 | 1020 | 128 | 153 | 180 | 210 | -28.89% | -27.14% | нормо-часы | нормо-часы | 1200 | 1400 | 300 | 350 | 57.33% | 56.29% | 300 | 350 | 0% | 0% | 57.33% | 56.29% | 40% | 40% | 172 | 197
10.1.8 | Установка автоматического выключателя/дифавтомата/УЗО на Din рейку 2-полюсного с подключением | шт | ELM | Электромонтажник | 0.4 | ЕНиР Е23-6-? / ГЭСНм 08-03-526-01 ×0,85 | 17.5 | 850 | 1020 | 340 | 408 | 380 | 440 | -10.53% | -7.273% | нормо-часы | равно | 950 | 1100 | 600 | 700 | 43.33% | 41.71% | 600 | 700 | 0% | 0% | 43.33% | 41.71% | 36.67% | 37.14% | 260 | 292
10.1.9 | Установка автоматического выключателя/дифавтомата/УЗО на Din рейку 3-полюсного с подключением | шт | ELM | Электромонтажник | 0.5 | ГЭСНм 08-03-526-01 ×0,85 | 14 | 850 | 1020 | 425 | 510 | 470 | 540 | -9.574% | -5.556% | равно | равно | 940 | 1080 | 750 | 850 | 43.33% | 40% | 750 | 850 | 0% | 0% | 43.33% | 40% | 37.33% | 36.47% | 325 | 340
10.1.10 | Установка автоматического выключателя/дифавтомата/УЗО на Din рейку 4-полюсного с подключением | шт | ELM | Электромонтажник | 0.6 | ГЭСНм 08-03-526-01 ×0,85 | 11.67 | 850 | 1020 | 510 | 612 | 560 | 650 | -8.929% | -5.846% | равно | равно | 933 | 1083 | 900 | 1050 | 43.33% | 41.71% | 900 | 1050 | 0% | 0% | 43.33% | 41.71% | 37.78% | 38.1% | 390 | 438
10.1.11 | Установка автоматического выключателя/дифавтомата/УЗО на Din рейку 1-полюсного с подключением | шт | ELM | Электромонтажник | 0.3 | ГЭСНм 08-03-526-01 ×0,85 | 23.33 | 850 | 1020 | 255 | 306 | 280 | 330 | -8.929% | -7.273% | равно | равно | 933 | 1100 | 450 | 520 | 43.33% | 41.15% | 450 | 520 | 0% | 0% | 43.33% | 41.15% | 37.78% | 36.54% | 195 | 214
10.1.12 | Установка автоматического выключателя/дифавтомата/УЗО на монтажную плату 1-полюсного с подключением | шт | ELM | Электромонтажник | 0.4 | экспертно (аналог 10.1.11 + крепление на плату) | 17.5 | 850 | 1020 | 340 | 408 | 350 | 410 | -2.857% | -0.4878% | равно | равно | 875 | 1025 | 550 | 650 | 38.18% | 37.23% | 550 | 650 | 0% | 0% | 38.18% | 37.23% | 36.36% | 36.92% | 210 | 242
10.1.13 | Установка автоматического выключателя/дифавтомата/УЗО на монтажную плату 2-полюсного с подключением | шт | ELM | Электромонтажник | 0.5 | экспертно (аналог 10.1.8 + крепление на плату) | 14 | 850 | 1020 | 425 | 510 | 440 | 520 | -3.409% | -1.923% | равно | равно | 880 | 1040 | 700 | 820 | 39.29% | 37.8% | 700 | 820 | 0% | 0% | 39.29% | 37.8% | 37.14% | 36.59% | 275 | 310
10.1.14 | Установка автоматического выключателя/дифавтомата/УЗО на монтажную плату 3-полюсного с подключением | шт | ELM | Электромонтажник | 0.6 | экспертно (аналог 10.1.9 + крепление на плату) | 11.67 | 850 | 1020 | 510 | 612 | 530 | 630 | -3.774% | -2.857% | равно | равно | 883 | 1050 | 850 | 1000 | 40% | 38.8% | 850 | 1000 | 0% | 0% | 40% | 38.8% | 37.65% | 37% | 340 | 388
10.1.15 | Установка автоматического выключателя/дифавтомата/УЗО на монтажную плату 4-полюсного с подключением | шт | ELM | Электромонтажник | 0.7 | экспертно (аналог 10.1.10 + крепление на плату) | 10 | 850 | 1020 | 595 | 714 | 630 | 750 | -5.556% | -4.8% | равно | равно | 900 | 1071 | 1000 | 1200 | 40.5% | 40.5% | 1000 | 1200 | 0% | 0% | 40.5% | 40.5% | 37% | 37.5% | 405 | 486
10.1.16 | Установка амперметра переменного тока прямого измерения с подключением | шт | ELM | Электромонтажник | 0.6 | ГЭСНм 08-03-597 ×0,85 (щитовые приборы) | 11.67 | 850 | 1020 | 510 | 612 | 560 | 650 | -8.929% | -5.846% | равно | равно | 933 | 1083 | 900 | 1050 | 43.33% | 41.71% | 900 | 1050 | 0% | 0% | 43.33% | 41.71% | 37.78% | 38.1% | 390 | 438
10.1.17 | Установка вольтметра с подключением | шт | ELM | Электромонтажник | 0.6 | ГЭСНм 08-03-597 ×0,85 | 11.67 | 850 | 1020 | 510 | 612 | 560 | 650 | -8.929% | -5.846% | равно | равно | 933 | 1083 | 900 | 1050 | 43.33% | 41.71% | 900 | 1050 | 0% | 0% | 43.33% | 41.71% | 37.78% | 38.1% | 390 | 438
10.1.18 | Установка двухканального календарного таймера реального времени с подключением | шт | ELM | Электромонтажник | 0.8 | экспертно (аналог реле времени, монтаж+программирование) | 8.75 | 850 | 1020 | 680 | 816 | 700 | 820 | -2.857% | -0.4878% | равно | равно | 875 | 1025 | 1100 | 1300 | 38.18% | 37.23% | 1100 | 1300 | 0% | 0% | 38.18% | 37.23% | 36.36% | 36.92% | 420 | 484
10.1.19 | Установка контактора с подключеним | шт | ELM | Электромонтажник | 1.5 | ГЭСНм 08-03-573 ×0,85 (контактор до 100 А) | 4.67 | 850 | 1020 | 1275 | 1530 | 1250 | 1500 | 2% | 2% | равно | равно | 833 | 1000 | 2000 | 2400 | 36.25% | 36.25% | 2000 | 2400 | 0% | 0% | 36.25% | 36.25% | 37.5% | 37.5% | 725 | 870
10.1.20 | Установка металлического встроенного корпуса щита | шт | ELM | Электромонтажник | 3.5 | ГЭСНм 08-03-591 ×0,85 (ящик/щит в нишу) | 2 | 850 | 1020 | 2975 | 3570 | 2800 | 3300 | 6.25% | 8.182% | равно | равно | 800 | 943 | 4500 | 5300 | 33.89% | 32.64% | 4500 | 5300 | 0% | 0% | 33.89% | 32.64% | 37.78% | 37.74% | 1525 | 1730
10.1.21 | Установка металлического навесного корпуса щита | шт | ELM | Электромонтажник | 2 | ГЭСНм 08-03-591 ×0,85 | 3.5 | 850 | 1020 | 1700 | 2040 | 1550 | 1850 | 9.677% | 10.27% | равно | расценка | 775 | 925 | 2500 | 3000 | 32% | 32% | 2500 | 3000 | 0% | 0% | 32% | 32% | 38% | 38.33% | 800 | 960
10.1.22 | Установка переключателя вольтметра с подключением | шт | ELM | Электромонтажник | 0.5 | экспертно (аналог 10.1.17) | 14 | 850 | 1020 | 425 | 510 | 500 | 590 | -15% | -13.56% | нормо-часы | нормо-часы | 1000 | 1180 | 800 | 950 | 46.88% | 46.32% | 800 | 950 | 0% | 0% | 46.88% | 46.32% | 37.5% | 37.89% | 375 | 440
10.1.23 | Установка пускателя магнитного с подключением | шт | ELM | Электромонтажник | 1.2 | ГЭСНм 08-03-573 ×0,85 | 5.83 | 850 | 1020 | 1020 | 1224 | 1050 | 1250 | -2.857% | -2.08% | равно | равно | 875 | 1042 | 1700 | 2000 | 40% | 38.8% | 1700 | 2000 | 0% | 0% | 40% | 38.8% | 38.24% | 37.5% | 680 | 776
10.1.24 | Установка Щита автоматической защиты от перегрузок ЩАП | шт | ELM | Электромонтажник | 3 | экспертно (щит в сборе, навеска + ввод/вывод кабелей) | 2.33 | 850 | 1020 | 2550 | 3060 | 2800 | 3300 | -8.929% | -7.273% | равно | равно | 933 | 1100 | 4500 | 5300 | 43.33% | 42.26% | 4500 | 5300 | 0% | 0% | 43.33% | 42.26% | 37.78% | 37.74% | 1950 | 2240
10.1.25 | Установка щитов FreeTech с настройкой | шт | ETL | Инженер электролаборатории / ПНР | 10 | экспертно (монтаж шкафа управления + наладка) | 0.7 | 1400 | 1680 | 14000 | 16800 | 9500 | 11000 | 47.37% | 52.73% | расценка | расценка | 950 | 1100 | 15000 | 17500 | 6.667% | 4% | 18667 | 22400 | 24.45% | 28% | 25% | 25% | 49.11% | 50.89% | 4667 | 5600
10.1.26 | Установка щита учета с замком IP 31, на два счетчика с окнами | шт | ELM | Электромонтажник | 2.5 | ГЭСНм 08-03-591 ×0,85 | 2.8 | 850 | 1020 | 2125 | 2550 | 2200 | 2600 | -3.409% | -1.923% | равно | равно | 880 | 1040 | 3500 | 4100 | 39.29% | 37.8% | 3500 | 4100 | 0% | 0% | 39.29% | 37.8% | 37.14% | 36.59% | 1375 | 1550
10.1.27 | Установка ящика с понижающим трансформатором типа ЯТП | шт | ELM | Электромонтажник | 1.5 | ГЭСНм 08-03-591 ×0,85 (ЯТП) | 4.67 | 850 | 1020 | 1275 | 1530 | 1250 | 1500 | 2% | 2% | равно | равно | 833 | 1000 | 2000 | 2400 | 36.25% | 36.25% | 2000 | 2400 | 0% | 0% | 36.25% | 36.25% | 37.5% | 37.5% | 725 | 870
10.1.N1 | Демонтаж автоматического выключателя/УЗО с DIN-рейки 1–4P | шт | ELM | Электромонтажник | 0.15 | экспертно (30 % монтажа) | 46.67 | 850 | 1020 | 128 | 153 | 155 | 185 | -17.42% | -17.3% | нормо-часы | нормо-часы | 1033 | 1233 | 250 | 300 | 48.8% | 49% | 250 | 300 | 0% | 0% | 48.8% | 49% | 38% | 38.33% | 122 | 147
10.1.N2 | Сборка и расключение щита распределительного, за 1 модуль | модуль | ELM | Электромонтажник | 0.35 | экспертно (аналог ГЭСНм 08-03-526) | 20 | 850 | 1020 | 298 | 357 | 280 | 320 | 6.429% | 11.56% | равно | расценка | 800 | 914 | 450 | 520 | 33.78% | 31.35% | 450 | 520 | 0% | 0% | 33.78% | 31.35% | 37.78% | 38.46% | 152 | 163
10.1.N3 | Установка УЗИП / реле контроля напряжения на DIN-рейку с подключением | шт | ELM | Электромонтажник | 0.5 | экспертно | 14 | 850 | 1020 | 425 | 510 | 500 | 590 | -15% | -13.56% | нормо-часы | нормо-часы | 1000 | 1180 | 800 | 950 | 46.88% | 46.32% | 800 | 950 | 0% | 0% | 46.88% | 46.32% | 37.5% | 37.89% | 375 | 440
10.1.N4 | Демонтаж щита навесного металлического до 54 модулей | шт | ELM | Электромонтажник | 1 | экспертно | 7 | 850 | 1020 | 850 | 1020 | 750 | 880 | 13.33% | 15.91% | расценка | расценка | 750 | 880 | 1200 | 1400 | 29.17% | 27.14% | 1200 | 1400 | 0% | 0% | 29.17% | 27.14% | 37.5% | 37.14% | 350 | 380
10.1.N5 | Установка DIN-рейки | шт | ELM | Электромонтажник | 0.15 | экспертно | 46.67 | 850 | 1020 | 128 | 153 | 125 | 150 | 2.4% | 2% | равно | равно | 833 | 1000 | 200 | 240 | 36% | 36.25% | 200 | 240 | 0% | 0% | 36% | 36.25% | 37.5% | 37.5% | 72 | 87
10.1.N6 | Установка кросс-модуля / распределительного блока до 125 А с подключением | шт | ELM | Электромонтажник | 0.6 | экспертно | 11.67 | 850 | 1020 | 510 | 612 | 560 | 650 | -8.929% | -5.846% | равно | равно | 933 | 1083 | 900 | 1050 | 43.33% | 41.71% | 900 | 1050 | 0% | 0% | 43.33% | 41.71% | 37.78% | 38.1% | 390 | 438
10.1.N7 | Маркировка групповых линий в щите и актуализация однолинейной схемы на двери | щит | ELM | Электромонтажник | 1.5 | экспертно | 4.67 | 850 | 1020 | 1275 | 1530 | 1200 | 1450 | 6.25% | 5.517% | равно | равно | 800 | 967 | 2000 | 2400 | 36.25% | 36.25% | 2000 | 2400 | 0% | 0% | 36.25% | 36.25% | 40% | 39.58% | 725 | 870
10.1.N8 | Установка фотореле / датчика освещённости с подключением | шт | ELM | Электромонтажник | 0.6 | экспертно | 11.67 | 850 | 1020 | 510 | 612 | 540 | 630 | -5.556% | -2.857% | равно | равно | 900 | 1050 | 900 | 1050 | 43.33% | 41.71% | 900 | 1050 | 0% | 0% | 43.33% | 41.71% | 40% | 40% | 390 | 438
10.2 Кабельные магистрали и разводки
10.2.1 | Затягивание провода/кабеля в проложенные трубы и металлические рукава первого одножильного или многожильного в общей оплетке, суммарное сечение: до 16 мм2 | мп | ELM | Электромонтажник | 0.07 | ГЭСНм 08-02-399 ×0,85 (затягивание первого провода) | 100 | 850 | 1020 | 60 | 71 | 65 | 80 | -7.692% | -11.25% | равно | нормо-часы | 929 | 1143 | 110 | 130 | 45.45% | 45.38% | 110 | 130 | 0% | 0% | 45.45% | 45.38% | 40.91% | 38.46% | 50 | 59
10.2.2 | Затягивание провода/кабеля в проложенные трубы и металлические рукава первого одножильного или многожильного в общей оплетке, суммарное сечение: до 2,5 мм2 | мп | ELM | Электромонтажник | 0.04 | ГЭСНм 08-02-399 ×0,85 (затягивание первого провода) | 175 | 850 | 1020 | 34 | 41 | 35 | 42 | -2.857% | -2.381% | равно | равно | 875 | 1050 | 60 | 70 | 43.33% | 41.43% | 60 | 70 | 0% | 0% | 43.33% | 41.43% | 41.67% | 40% | 26 | 29
10.2.3 | Затягивание провода/кабеля в проложенные трубы и металлические рукава первого одножильного или многожильного в общей оплетке, суммарное сечение: до 35 мм2 | мп | ELM | Электромонтажник | 0.1 | ГЭСНм 08-02-399 ×0,85 (затягивание первого провода) | 70 | 850 | 1020 | 85 | 102 | 100 | 120 | -15% | -15% | нормо-часы | нормо-часы | 1000 | 1200 | 170 | 200 | 50% | 49% | 170 | 200 | 0% | 0% | 50% | 49% | 41.18% | 40% | 85 | 98
10.2.4 | Затягивание провода/кабеля в проложенные трубы и металлические рукава первого одножильного или многожильного в общей оплетке, суммарное сечение: до 6 мм2 | мп | ELM | Электромонтажник | 0.05 | ГЭСНм 08-02-399 ×0,85 (затягивание первого провода) | 140 | 850 | 1020 | 43 | 51 | 45 | 55 | -4.444% | -7.273% | равно | равно | 900 | 1100 | 75 | 90 | 42.67% | 43.33% | 75 | 90 | 0% | 0% | 42.67% | 43.33% | 40% | 38.89% | 32 | 39
10.2.5 | Затягивание провода/кабеля в проложенные трубы и металлические рукава первого одножильного или многожильного в общей оплетке, суммарное сечение: до 70 мм2 | мп | ELM | Электромонтажник | 0.15 | ГЭСНм 08-02-399 ×0,85 (затягивание первого провода) | 46.67 | 850 | 1020 | 128 | 153 | 160 | 190 | -20% | -19.47% | нормо-часы | нормо-часы | 1067 | 1267 | 260 | 310 | 50.77% | 50.65% | 260 | 310 | 0% | 0% | 50.77% | 50.65% | 38.46% | 38.71% | 132 | 157
10.2.6 | Кабель сечением до 120 мм2 по установленным стальным конструкциям и лоткам | мп | ELM | Электромонтажник | 0.25 | ГЭСНм 08-02-402 ×0,85 (кабель по лотку/конструкциям) | 28 | 850 | 1020 | 213 | 255 | 320 | 380 | -33.44% | -32.89% | нормо-часы | нормо-часы | 1280 | 1520 | 520 | 620 | 59.04% | 58.87% | 520 | 620 | 0% | 0% | 59.04% | 58.87% | 38.46% | 38.71% | 307 | 365
10.2.7 | Кабель сечением до 16 мм2 по установленным стальным конструкциям и лоткам | мп | ELM | Электромонтажник | 0.09 | ГЭСНм 08-02-402 ×0,85 (кабель по лотку/конструкциям) | 77.78 | 850 | 1020 | 77 | 92 | 110 | 130 | -30% | -29.23% | нормо-часы | нормо-часы | 1222 | 1444 | 180 | 210 | 57.22% | 56.19% | 180 | 210 | 0% | 0% | 57.22% | 56.19% | 38.89% | 38.1% | 103 | 118
10.2.8 | Кабель сечением до 2,5 мм2 по установленным стальным конструкциям и лтокам | мп | ELM | Электромонтажник | 0.06 | ГЭСНм 08-02-402 ×0,85 (кабель по лотку/конструкциям) | 116.67 | 850 | 1020 | 51 | 61 | 65 | 75 | -21.54% | -18.67% | нормо-часы | нормо-часы | 1083 | 1250 | 110 | 125 | 53.64% | 51.2% | 110 | 125 | 0% | 0% | 53.64% | 51.2% | 40.91% | 40% | 59 | 64
10.2.9 | Кабель сечением до 240 мм2 по установленным стальным конструкциям и лоткам | мп | ELM | Электромонтажник | 0.4 | ГЭСНм 08-02-402 ×0,85 (кабель по лотку/конструкциям) | 17.5 | 850 | 1020 | 340 | 408 | 560 | 680 | -39.29% | -40% | нормо-часы | нормо-часы | 1400 | 1700 | 900 | 1100 | 62.22% | 62.91% | 900 | 1100 | 0% | 0% | 62.22% | 62.91% | 37.78% | 38.18% | 560 | 692
10.2.10 | Кабель сечением до 35 мм2 по установленным стальным конструкциям и лтокам | мп | ELM | Электромонтажник | 0.13 | ГЭСНм 08-02-402 ×0,85 (кабель по лотку/конструкциям) | 53.85 | 850 | 1020 | 111 | 133 | 160 | 190 | -30.63% | -30% | нормо-часы | нормо-часы | 1231 | 1462 | 260 | 310 | 57.31% | 57.1% | 260 | 310 | 0% | 0% | 57.31% | 57.1% | 38.46% | 38.71% | 149 | 177
10.2.11 | Кабель сечением до 400 мм2 по установленным стальным конструкциям и лоткам | мп | ELM | Электромонтажник | 0.55 | ГЭСНм 08-02-402 ×0,85 (кабель по лотку/конструкциям) | 12.73 | 850 | 1020 | 468 | 561 | 800 | 950 | -41.5% | -40.95% | нормо-часы | нормо-часы | 1455 | 1727 | 1300 | 1550 | 64% | 63.81% | 1300 | 1550 | 0% | 0% | 64% | 63.81% | 38.46% | 38.71% | 832 | 989
10.2.12 | Кабель сечением до 6 мм2 по установленным стальным конструкциям и лоткам | мп | ELM | Электромонтажник | 0.07 | ГЭСНм 08-02-402 ×0,85 (кабель по лотку/конструкциям) | 100 | 850 | 1020 | 60 | 71 | 80 | 95 | -25% | -25.26% | нормо-часы | нормо-часы | 1143 | 1357 | 130 | 150 | 53.85% | 52.67% | 130 | 150 | 0% | 0% | 53.85% | 52.67% | 38.46% | 36.67% | 70 | 79
10.2.13 | Кабель сечением до 70 мм2 по установленным стальным конструкциям и лоткам | мп | ELM | Электромонтажник | 0.18 | ГЭСНм 08-02-402 ×0,85 (кабель по лотку/конструкциям) | 38.89 | 850 | 1020 | 153 | 184 | 230 | 280 | -33.48% | -34.29% | нормо-часы | нормо-часы | 1278 | 1556 | 380 | 450 | 59.74% | 59.11% | 380 | 450 | 0% | 0% | 59.74% | 59.11% | 39.47% | 37.78% | 227 | 266
10.2.14 | Монтаж коробов пластмассовых шириной до 120 мм | мп | ELM | Электромонтажник | 0.25 | ГЭСНм 08-02-390 ×0,85 (короб пластмассовый) | 28 | 850 | 1020 | 213 | 255 | 260 | 310 | -18.08% | -17.74% | нормо-часы | нормо-часы | 1040 | 1240 | 420 | 500 | 49.29% | 49% | 420 | 500 | 0% | 0% | 49.29% | 49% | 38.1% | 38% | 207 | 245
10.2.15 | Монтаж коробов пластмассовых шириной до 40 мм | мп | ELM | Электромонтажник | 0.15 | ГЭСНм 08-02-390 ×0,85 | 46.67 | 850 | 1020 | 128 | 153 | 135 | 160 | -5.185% | -4.375% | равно | равно | 900 | 1067 | 220 | 260 | 41.82% | 41.15% | 220 | 260 | 0% | 0% | 41.82% | 41.15% | 38.64% | 38.46% | 92 | 107
10.2.16 | Монтаж коробов пластмассовых шириной до 63 мм | мп | ELM | Электромонтажник | 0.18 | ГЭСНм 08-02-390 ×0,85 | 38.89 | 850 | 1020 | 153 | 184 | 170 | 200 | -10% | -8% | равно | равно | 944 | 1111 | 280 | 330 | 45.36% | 44.24% | 280 | 330 | 0% | 0% | 45.36% | 44.24% | 39.29% | 39.39% | 127 | 146
10.2.17 | Присоединение к зажимам жил проводов или кабелей сечением: до 150 мм2 | шт | ELM | Электромонтажник | 0.5 | ГЭСНм 08-02-412 ×0,85 (присоединение жил к зажимам) | 14 | 850 | 1020 | 425 | 510 | 340 | 400 | 25% | 27.5% | расценка | расценка | 680 | 800 | 550 | 650 | 22.73% | 21.54% | 567 | 680 | 3.091% | 4.615% | 25.04% | 25% | 40.04% | 41.18% | 142 | 170
10.2.18 | Присоединение к зажимам жил проводов или кабелей сечением: до 16 мм2 | шт | ELM | Электромонтажник | 0.12 | ГЭСНм 08-02-412 ×0,85 (присоединение жил к зажимам) | 58.33 | 850 | 1020 | 102 | 122 | 80 | 95 | 27.5% | 28.42% | расценка | расценка | 667 | 792 | 130 | 150 | 21.54% | 18.67% | 136 | 163 | 4.615% | 8.667% | 25% | 25.15% | 41.18% | 41.72% | 34 | 41
10.2.19 | Присоединение к зажимам жил проводов или кабелей сечением: до 2,5 мм2 | шт | ELM | Электромонтажник | 0.05 | ГЭСНм 08-02-412 ×0,85 (присоединение жил к зажимам) | 140 | 850 | 1020 | 43 | 51 | 35 | 42 | 22.86% | 21.43% | расценка | расценка | 700 | 840 | 60 | 70 | 28.33% | 27.14% | 60 | 70 | 0% | 0% | 28.33% | 27.14% | 41.67% | 40% | 17 | 19
10.2.20 | Присоединение к зажимам жил проводов или кабелей сечением: до 35 мм2 | шт | ELM | Электромонтажник | 0.2 | ГЭСНм 08-02-412 ×0,85 (присоединение жил к зажимам) | 35 | 850 | 1020 | 170 | 204 | 135 | 160 | 25.93% | 27.5% | расценка | расценка | 675 | 800 | 220 | 260 | 22.73% | 21.54% | 227 | 272 | 3.182% | 4.615% | 25.11% | 25% | 40.53% | 41.18% | 57 | 68
10.2.21 | Присоединение к зажимам жил проводов или кабелей сечением: до 6 мм2 | шт | ELM | Электромонтажник | 0.07 | ГЭСНм 08-02-412 ×0,85 (присоединение жил к зажимам) | 100 | 850 | 1020 | 60 | 71 | 50 | 58 | 20% | 22.41% | расценка | расценка | 714 | 829 | 80 | 95 | 25% | 25.26% | 80 | 95 | 0% | 0% | 25% | 25.26% | 37.5% | 38.95% | 20 | 24
10.2.22 | Присоединение к зажимам жил проводов или кабелей сечением: до 70 мм2 | шт | ELM | Электромонтажник | 0.3 | ГЭСНм 08-02-412 ×0,85 (присоединение жил к зажимам) | 23.33 | 850 | 1020 | 255 | 306 | 200 | 240 | 27.5% | 27.5% | расценка | расценка | 667 | 800 | 330 | 390 | 22.73% | 21.54% | 340 | 408 | 3.03% | 4.615% | 25% | 25% | 41.18% | 41.18% | 85 | 102
10.2.23 | Установка консоли-крепление к плоскости (зажимной винт) для опуска | шт | ELM | Электромонтажник | 0.25 | экспертно (крепление к плоскости, 2 отверстия) | 28 | 850 | 1020 | 213 | 255 | 155 | 185 | 37.42% | 37.84% | расценка | расценка | 620 | 740 | 250 | 300 | 14.8% | 15% | 284 | 340 | 13.6% | 13.33% | 25% | 25% | 45.42% | 45.59% | 71 | 85
10.2.24 | Установка коробки пластиковой распределительной закрытой установки | шт | ELM | Электромонтажник | 0.4 | ГЭСНм 08-03-593 ×0,85 (коробка + гнездо) | 17.5 | 850 | 1020 | 340 | 408 | 280 | 330 | 21.43% | 23.64% | расценка | расценка | 700 | 825 | 450 | 530 | 24.44% | 23.02% | 454 | 544 | 0.8889% | 2.642% | 25.11% | 25% | 38.33% | 39.34% | 114 | 136
10.2.25 | Установка коробки пластиковой распределительной открытой установки | шт | ELM | Электромонтажник | 0.25 | ГЭСНм 08-03-593 ×0,85 | 28 | 850 | 1020 | 213 | 255 | 185 | 220 | 15.14% | 15.91% | расценка | расценка | 740 | 880 | 300 | 350 | 29% | 27.14% | 300 | 350 | 0% | 0% | 29% | 27.14% | 38.33% | 37.14% | 87 | 95
10.2.26 | Установка лотков металлических проволочных по установленным конструкциям | мп | ELM | Электромонтажник | 0.25 | ГЭСНм 08-02-394 ×0,85 (лоток по установленным конструкциям) | 28 | 850 | 1020 | 213 | 255 | 280 | 320 | -23.93% | -20.31% | нормо-часы | нормо-часы | 1120 | 1280 | 450 | 520 | 52.67% | 50.96% | 450 | 520 | 0% | 0% | 52.67% | 50.96% | 37.78% | 38.46% | 237 | 265
10.2.27 | Установка лотков металлических штампованных по установленным конструкциям, ширина лотка: до 200 мм | мп | ELM | Электромонтажник | 0.3 | ГЭСНм 08-02-394 ×0,85 (лоток по установленным конструкциям) | 23.33 | 850 | 1020 | 255 | 306 | 310 | 370 | -17.74% | -17.3% | нормо-часы | нормо-часы | 1033 | 1233 | 500 | 600 | 49% | 49% | 500 | 600 | 0% | 0% | 49% | 49% | 38% | 38.33% | 245 | 294
10.2.28 | Установка лотков металлических штампованных по установленным конструкциям, ширина лотка: до 400 мм | мп | ELM | Электромонтажник | 0.45 | ГЭСНм 08-02-394 ×0,85 (лоток по установленным конструкциям) | 15.56 | 850 | 1020 | 383 | 459 | 430 | 520 | -10.93% | -11.73% | нормо-часы | нормо-часы | 956 | 1156 | 700 | 850 | 45.29% | 46% | 700 | 850 | 0% | 0% | 45.29% | 46% | 38.57% | 38.82% | 317 | 391
10.2.29 | Установка наконечников медных обжимных | шт | ELM | Электромонтажник | 0.12 | ГЭСНм 08-02-412 ×0,85 (оконцевание опрессовкой) | 58.33 | 850 | 1020 | 102 | 122 | 90 | 110 | 13.33% | 10.91% | расценка | расценка | 750 | 917 | 150 | 180 | 32% | 32.22% | 150 | 180 | 0% | 0% | 32% | 32.22% | 40% | 38.89% | 48 | 58
10.2.30 | Установка опуска для кабелей из хромированной трубы | мп | ELM | Электромонтажник | 0.6 | экспертно (труба-опуск с креплением) | 11.67 | 850 | 1020 | 510 | 612 | 430 | 510 | 18.6% | 20% | расценка | расценка | 717 | 850 | 700 | 820 | 27.14% | 25.37% | 700 | 820 | 0% | 0% | 27.14% | 25.37% | 38.57% | 37.8% | 190 | 208
10.2.31 | Установка профиля перфорированного монтажного | мп | ELM | Электромонтажник | 0.3 | ГЭСНм 08-02-394 ×0,85 (профиль/полоса) | 23.33 | 850 | 1020 | 255 | 306 | 250 | 290 | 2% | 5.517% | равно | равно | 833 | 967 | 400 | 470 | 36.25% | 34.89% | 400 | 470 | 0% | 0% | 36.25% | 34.89% | 37.5% | 38.3% | 145 | 164
10.2.32 | Установка рукава металлического наружным диаметром: до 48 мм | мп | ELM | Электромонтажник | 0.2 | ГЭСНм 08-02-397 ×0,85 (металлорукав) | 35 | 850 | 1020 | 170 | 204 | 175 | 205 | -2.857% | -0.4878% | равно | равно | 875 | 1025 | 280 | 330 | 39.29% | 38.18% | 280 | 330 | 0% | 0% | 39.29% | 38.18% | 37.5% | 37.88% | 110 | 126
10.2.33 | Установка рукава металлического наружным диаметром: до 60 мм | мп | ELM | Электромонтажник | 0.25 | ГЭСНм 08-02-397 ×0,85 (металлорукав) | 28 | 850 | 1020 | 213 | 255 | 205 | 240 | 3.902% | 6.25% | равно | равно | 820 | 960 | 330 | 390 | 35.45% | 34.62% | 330 | 390 | 0% | 0% | 35.45% | 34.62% | 37.88% | 38.46% | 117 | 135
10.2.34 | Установка рукава металлического наружным диаметром: до 78 мм | мп | ELM | Электромонтажник | 0.3 | ГЭСНм 08-02-397 ×0,85 (металлорукав) | 23.33 | 850 | 1020 | 255 | 306 | 250 | 290 | 2% | 5.517% | равно | равно | 833 | 967 | 400 | 470 | 36.25% | 34.89% | 400 | 470 | 0% | 0% | 36.25% | 34.89% | 37.5% | 38.3% | 145 | 164
10.2.35 | Установка трубы винипластовой по установленным конструкциям, по стенам и колоннам с креплением скобами, диаметр: до 25 мм | мп | ELM | Электромонтажник | 0.18 | ГЭСНм 08-02-409 ×0,85 (труба ПВХ на скобах) | 38.89 | 850 | 1020 | 153 | 184 | 125 | 150 | 22.4% | 22.67% | расценка | расценка | 694 | 833 | 200 | 240 | 23.5% | 23.33% | 204 | 246 | 2% | 2.5% | 25% | 25.2% | 38.73% | 39.02% | 51 | 62
10.2.36 | Установка трубы винипластовой по установленным конструкциям, по стенам и колоннам с креплением скобами, диаметр: до 50 мм | мп | ELM | Электромонтажник | 0.25 | ГЭСНм 08-02-409 ×0,85 (труба ПВХ на скобах) | 28 | 850 | 1020 | 213 | 255 | 180 | 210 | 18.33% | 21.43% | расценка | расценка | 720 | 840 | 290 | 340 | 26.55% | 25% | 290 | 340 | 0% | 0% | 26.55% | 25% | 37.93% | 38.24% | 77 | 85
10.2.37 | Установка трубы винипластовой по установленным конструкциям, по стенам и колоннам с креплением скобами, диаметр: до 63 мм | мп | ELM | Электромонтажник | 0.3 | ГЭСНм 08-02-409 ×0,85 (труба ПВХ на скобах) | 23.33 | 850 | 1020 | 255 | 306 | 215 | 255 | 18.6% | 20% | расценка | расценка | 717 | 850 | 350 | 410 | 27.14% | 25.37% | 350 | 410 | 0% | 0% | 27.14% | 25.37% | 38.57% | 37.8% | 95 | 104
10.2.38 | Установка трубы гофрированной ПВХ для защиты проводов и кабелей по установленным конструкциям, по стенам, колоннам, потолкам, основанию пола | мп | ELM | Электромонтажник | 0.1 | ГЭСНм 08-02-409 ×0,85 | 70 | 850 | 1020 | 85 | 102 | 75 | 88 | 13.33% | 15.91% | расценка | расценка | 750 | 880 | 120 | 140 | 29.17% | 27.14% | 120 | 140 | 0% | 0% | 29.17% | 27.14% | 37.5% | 37.14% | 35 | 38
10.2.N1 | Демонтаж кабеля сечением до 16 мм² (с лотков/скоб) | мп | ELM | Электромонтажник | 0.04 | ЕНиР Е23 ×0,4 (демонтаж) | 175 | 850 | 1020 | 34 | 41 | 42 | 50 | -19.05% | -18% | нормо-часы | нормо-часы | 1050 | 1250 | 70 | 80 | 51.43% | 48.75% | 70 | 80 | 0% | 0% | 51.43% | 48.75% | 40% | 37.5% | 36 | 39
10.2.N2 | Демонтаж кабеля сечением до 70 мм² | мп | ELM | Электромонтажник | 0.08 | ЕНиР Е23 ×0,4 (демонтаж) | 87.5 | 850 | 1020 | 68 | 82 | 85 | 100 | -20% | -18% | нормо-часы | нормо-часы | 1063 | 1250 | 140 | 165 | 51.43% | 50.3% | 140 | 165 | 0% | 0% | 51.43% | 50.3% | 39.29% | 39.39% | 72 | 83
10.2.N3 | Прокладка кабеля до 16 мм² открыто по стенам/потолку с креплением скобами/клипсами | мп | ELM | Электромонтажник | 0.12 | ГЭСНм 08-02-401 ×0,85 | 58.33 | 850 | 1020 | 102 | 122 | 135 | 160 | -24.44% | -23.75% | нормо-часы | нормо-часы | 1125 | 1333 | 220 | 260 | 53.64% | 53.08% | 220 | 260 | 0% | 0% | 53.64% | 53.08% | 38.64% | 38.46% | 118 | 138
10.2.N4 | Монтаж консоли/шпилечного подвеса для лотка (с анкеровкой) | шт | ELM | Электромонтажник | 0.3 | ГЭСНм 08-02-394 ×0,85 | 23.33 | 850 | 1020 | 255 | 306 | 250 | 290 | 2% | 5.517% | равно | равно | 833 | 967 | 400 | 470 | 36.25% | 34.89% | 400 | 470 | 0% | 0% | 36.25% | 34.89% | 37.5% | 38.3% | 145 | 164
10.2.N5 | Демонтаж лотка металлического до 400 мм | мп | ELM | Электромонтажник | 0.12 | экспертно (35 % монтажа) | 58.33 | 850 | 1020 | 102 | 122 | 110 | 130 | -7.273% | -6.154% | равно | равно | 917 | 1083 | 180 | 210 | 43.33% | 41.9% | 180 | 210 | 0% | 0% | 43.33% | 41.9% | 38.89% | 38.1% | 78 | 88
10.2.N6 | Пробивка отверстия в стене/перекрытии для кабеля Ø до 50 мм, толщина до 250 мм (бетон/кирпич) | шт | ELM | Электромонтажник | 0.5 | ЕНиР Е20-1 / ГЭСНр ×0,85 | 14 | 850 | 1020 | 425 | 510 | 430 | 500 | -1.163% | 2% | равно | равно | 860 | 1000 | 700 | 820 | 39.29% | 37.8% | 700 | 820 | 0% | 0% | 39.29% | 37.8% | 38.57% | 39.02% | 275 | 310
10.2.N7 | Огнезащитная заделка кабельной проходки (пена/мастика), до 0,02 м² | шт | ELM | Электромонтажник | 0.5 | экспертно | 14 | 850 | 1020 | 425 | 510 | 540 | 630 | -21.3% | -19.05% | нормо-часы | нормо-часы | 1080 | 1260 | 900 | 1050 | 52.78% | 51.43% | 900 | 1050 | 0% | 0% | 52.78% | 51.43% | 40% | 40% | 475 | 540
10.2.N8 | Прокладка кабеля слаботочного (UTP, КПСЭнг) в лоток/короб | мп | ELM | Электромонтажник | 0.03 | ГЭСНм 10-08 ×0,85 | 233.33 | 850 | 1020 | 26 | 31 | 30 | 36 | -13.33% | -13.89% | нормо-часы | нормо-часы | 1000 | 1200 | 50 | 60 | 48% | 48.33% | 50 | 60 | 0% | 0% | 48% | 48.33% | 40% | 40% | 24 | 29
10.2.N9 | Расключение распределительной коробки (до 6 соединений, клеммы/опрессовка) | шт | ELM | Электромонтажник | 0.4 | экспертно | 17.5 | 850 | 1020 | 340 | 408 | 280 | 330 | 21.43% | 23.64% | расценка | расценка | 700 | 825 | 450 | 530 | 24.44% | 23.02% | 454 | 544 | 0.8889% | 2.642% | 25.11% | 25% | 38.33% | 39.34% | 114 | 136
10.2.N10 | Маркировка кабеля бирками | шт | ELM | Электромонтажник | 0.05 | ЕНиР Е23 | 140 | 850 | 1020 | 43 | 51 | 30 | 35 | 43.33% | 45.71% | расценка | расценка | 600 | 700 | 50 | 60 | 14% | 15% | 58 | 68 | 16% | 13.33% | 25.86% | 25% | 48.28% | 48.53% | 15 | 17
10.3 Электроустановочные изделия
10.3.1 | Программирование модема | шт | ETL | Инженер электролаборатории / ПНР | 1 | экспертно (конфигурирование модема по ПО производителя) | 7 | 1400 | 1680 | 1400 | 1680 | 1500 | 1750 | -6.667% | -4% | равно | равно | 1500 | 1750 | 2500 | 2900 | 44% | 42.07% | 2500 | 2900 | 0% | 0% | 44% | 42.07% | 40% | 39.66% | 1100 | 1220
10.3.2 | Программирование счетчика | шт | ETL | Инженер электролаборатории / ПНР | 1 | паспорт/регламент производителя (параметрирование ПУ) | 7 | 1400 | 1680 | 1400 | 1680 | 1500 | 1750 | -6.667% | -4% | равно | равно | 1500 | 1750 | 2500 | 2900 | 44% | 42.07% | 2500 | 2900 | 0% | 0% | 44% | 42.07% | 40% | 39.66% | 1100 | 1220
10.3.3 | Сопряжение счетчика/модема | шт | ETL | Инженер электролаборатории / ПНР | 2.5 | экспертно (проверка опроса ПУ из ИВК) | 2.8 | 1400 | 1680 | 3500 | 4200 | 3000 | 3500 | 16.67% | 20% | расценка | расценка | 1200 | 1400 | 5000 | 5800 | 30% | 27.59% | 5000 | 5800 | 0% | 0% | 30% | 27.59% | 40% | 39.66% | 1500 | 1600
10.3.4 | Установка GSM/GPRS-Модема | шт | ELM | Электромонтажник | 0.8 | экспертно (аналог 10.1.18) | 8.75 | 850 | 1020 | 680 | 816 | 900 | 1050 | -24.44% | -22.29% | нормо-часы | нормо-часы | 1125 | 1313 | 1500 | 1750 | 54.67% | 53.37% | 1500 | 1750 | 0% | 0% | 54.67% | 53.37% | 40% | 40% | 820 | 934
10.3.5 | Установка антенны универсальной мультидиапазонной | шт | ELM | Электромонтажник | 0.4 | экспертно | 17.5 | 850 | 1020 | 340 | 408 | 420 | 500 | -19.05% | -18.4% | нормо-часы | нормо-часы | 1050 | 1250 | 700 | 820 | 51.43% | 50.24% | 700 | 820 | 0% | 0% | 51.43% | 50.24% | 40% | 39.02% | 360 | 412
10.3.6 | Установка блока питания | шт | ELM | Электромонтажник | 0.5 | экспертно (аналог блока питания LED) | 14 | 850 | 1020 | 425 | 510 | 500 | 580 | -15% | -12.07% | нормо-часы | нормо-часы | 1000 | 1160 | 800 | 950 | 46.88% | 46.32% | 800 | 950 | 0% | 0% | 46.88% | 46.32% | 37.5% | 38.95% | 375 | 440
10.3.7 | Установка вилок кабельных силовых с подключением | шт | ELM | Электромонтажник | 0.5 | ГЭСНм 08-03-591 ×0,85 (штепсельное соединение) | 14 | 850 | 1020 | 425 | 510 | 430 | 500 | -1.163% | 2% | равно | равно | 860 | 1000 | 700 | 820 | 39.29% | 37.8% | 700 | 820 | 0% | 0% | 39.29% | 37.8% | 38.57% | 39.02% | 275 | 310
10.3.8 | Установка выключателей двухклавишных для установки в кабель-канал с подключением | шт | ELM | Электромонтажник | 0.35 | ГЭСНм 08-03-591-08 ×0,85 | 20 | 850 | 1020 | 298 | 357 | 260 | 310 | 14.62% | 15.16% | расценка | расценка | 743 | 886 | 420 | 500 | 29.05% | 28.6% | 420 | 500 | 0% | 0% | 29.05% | 28.6% | 38.1% | 38% | 122 | 143
10.3.9 | Установка выключателей двухклавишных неутопленного типа при открытой открытой проводке с подключением | шт | ELM | Электромонтажник | 0.4 | ГЭСНм 08-03-591 ×0,85 | 17.5 | 850 | 1020 | 340 | 408 | 280 | 330 | 21.43% | 23.64% | расценка | расценка | 700 | 825 | 450 | 530 | 24.44% | 23.02% | 454 | 544 | 0.8889% | 2.642% | 25.11% | 25% | 38.33% | 39.34% | 114 | 136
10.3.10 | Установка выключателей двухклавишных утопленного типа при открытой скрытой проводке с подключением | шт | ELM | Электромонтажник | 0.35 | ГЭСНм 08-03-591 ×0,85 | 20 | 850 | 1020 | 298 | 357 | 260 | 310 | 14.62% | 15.16% | расценка | расценка | 743 | 886 | 420 | 500 | 29.05% | 28.6% | 420 | 500 | 0% | 0% | 29.05% | 28.6% | 38.1% | 38% | 122 | 143
10.3.11 | Установка выключателей одноклавишных для установки в кабель-канал с подключением | шт | ELM | Электромонтажник | 0.3 | ГЭСНм 08-03-591 ×0,85 | 23.33 | 850 | 1020 | 255 | 306 | 240 | 280 | 6.25% | 9.286% | равно | равно | 800 | 933 | 380 | 450 | 32.89% | 32% | 380 | 450 | 0% | 0% | 32.89% | 32% | 36.84% | 37.78% | 125 | 144
10.3.12 | Установка выключателей одноклавишных неутопленного типа при открытой открытой проводке с подключением | шт | ELM | Электромонтажник | 0.35 | ГЭСНм 08-03-591 ×0,85 | 20 | 850 | 1020 | 298 | 357 | 260 | 310 | 14.62% | 15.16% | расценка | расценка | 743 | 886 | 420 | 500 | 29.05% | 28.6% | 420 | 500 | 0% | 0% | 29.05% | 28.6% | 38.1% | 38% | 122 | 143
10.3.13 | Установка выключателей одноклавишных утопленного типа при открытой скрытой проводке с подключением | шт | ELM | Электромонтажник | 0.3 | ГЭСНм 08-03-591 ×0,85 | 23.33 | 850 | 1020 | 255 | 306 | 250 | 290 | 2% | 5.517% | равно | равно | 833 | 967 | 400 | 470 | 36.25% | 34.89% | 400 | 470 | 0% | 0% | 36.25% | 34.89% | 37.5% | 38.3% | 145 | 164
10.3.14 | Установка звонка беспроводного | шт | ELM | Электромонтажник | 0.3 | экспертно | 23.33 | 850 | 1020 | 255 | 306 | 300 | 360 | -15% | -15% | нормо-часы | нормо-часы | 1000 | 1200 | 500 | 600 | 49% | 49% | 500 | 600 | 0% | 0% | 49% | 49% | 40% | 40% | 245 | 294
10.3.15 | Установка звонка проводного | шт | ELM | Электромонтажник | 0.6 | экспертно | 11.67 | 850 | 1020 | 510 | 612 | 560 | 650 | -8.929% | -5.846% | равно | равно | 933 | 1083 | 900 | 1050 | 43.33% | 41.71% | 900 | 1050 | 0% | 0% | 43.33% | 41.71% | 37.78% | 38.1% | 390 | 438
10.3.16 | Установка кнопки звонка | шт | ELM | Электромонтажник | 0.3 | экспертно | 23.33 | 850 | 1020 | 255 | 306 | 250 | 290 | 2% | 5.517% | равно | равно | 833 | 967 | 400 | 470 | 36.25% | 34.89% | 400 | 470 | 0% | 0% | 36.25% | 34.89% | 37.5% | 38.3% | 145 | 164
10.3.17 | Установка розеток кабельных силовых с подключением | шт | ELM | Электромонтажник | 0.7 | ГЭСНм 08-03-591 ×0,85 (штепсельная силовая) | 10 | 850 | 1020 | 595 | 714 | 560 | 650 | 6.25% | 9.846% | равно | равно | 800 | 929 | 900 | 1050 | 33.89% | 32% | 900 | 1050 | 0% | 0% | 33.89% | 32% | 37.78% | 38.1% | 305 | 336
10.3.18 | Установка розеток штепсельных герметчиных и полугерметичных с подключением | шт | ELM | Электромонтажник | 0.45 | ГЭСНм 08-03-591 ×0,85 | 15.56 | 850 | 1020 | 383 | 459 | 340 | 400 | 12.65% | 14.75% | расценка | расценка | 756 | 889 | 550 | 650 | 30.36% | 29.38% | 550 | 650 | 0% | 0% | 30.36% | 29.38% | 38.18% | 38.46% | 167 | 191
10.3.19 | Установка розеток штепсельных неутопленного типа при открытой проводке с подключением | шт | ELM | Электромонтажник | 0.4 | ГЭСНм 08-03-591-04 ×0,85 | 17.5 | 850 | 1020 | 340 | 408 | 280 | 330 | 21.43% | 23.64% | расценка | расценка | 700 | 825 | 450 | 530 | 24.44% | 23.02% | 454 | 544 | 0.8889% | 2.642% | 25.11% | 25% | 38.33% | 39.34% | 114 | 136
10.3.20 | Установка розеток штепсельных утопленного типа при скрытой проводке с подключением | шт | ELM | Электромонтажник | 0.35 | ГЭСНм 08-03-591-01 ×0,85 | 20 | 850 | 1020 | 298 | 357 | 250 | 290 | 19.2% | 23.1% | расценка | расценка | 714 | 829 | 400 | 470 | 25.5% | 24.04% | 400 | 476 | 0% | 1.277% | 25.5% | 25% | 37.5% | 39.08% | 102 | 119
10.3.21 | Установка счетчика с подключением | шт | ELM | Электромонтажник | 1.5 | ГЭСНм 08-03-571 ×0,85 (счётчик 3ф) | 4.67 | 850 | 1020 | 1275 | 1530 | 1350 | 1600 | -5.556% | -4.375% | равно | равно | 900 | 1067 | 2200 | 2600 | 42.05% | 41.15% | 2200 | 2600 | 0% | 0% | 42.05% | 41.15% | 38.64% | 38.46% | 925 | 1070
10.3.22 | Установка трансформатора тока | шт | ELM | Электромонтажник | 0.6 | ГЭСНм 08-03-575 ×0,85 (ТТ до 0,66 кВ) | 11.67 | 850 | 1020 | 510 | 612 | 550 | 680 | -7.273% | -10% | равно | равно | 917 | 1133 | 900 | 1100 | 43.33% | 44.36% | 900 | 1100 | 0% | 0% | 43.33% | 44.36% | 38.89% | 38.18% | 390 | 488
10.3.23 | Замена вторичной цепи прибора учета электроэнергии, включенного через трансформаторы тока (без замены эл. Счетчика и трансформаторов тока) | усл | ELM | Электромонтажник | 3 | экспертно (10 вторичных цепей + испытательная коробка) | 2.33 | 850 | 1020 | 2550 | 3060 | 2500 | 2900 | 2% | 5.517% | равно | равно | 833 | 967 | 4000 | 4700 | 36.25% | 34.89% | 4000 | 4700 | 0% | 0% | 36.25% | 34.89% | 37.5% | 38.3% | 1450 | 1640
10.3.24 | Замена контроллера шкафа тепловой завесы с учетом оборудования для с-мы Умный Магазин | шт | ELM | Электромонтажник | 5 | экспертно (замена контроллера, перекоммутация, загрузка ПО) | 1.4 | 850 | 1020 | 4250 | 5100 | 4800 | 5600 | -11.46% | -8.929% | нормо-часы | равно | 960 | 1120 | 8000 | 9300 | 46.88% | 45.16% | 8000 | 9300 | 0% | 0% | 46.88% | 45.16% | 40% | 39.78% | 3750 | 4200
10.3.25 | Замена контроллера шкафа вентиляции ТЗ с учетом оборудования для с-мы Умный Магазин | шт | ELM | Электромонтажник | 6 | экспертно (аналог 10.3.24 + доп. входы/выходы) | 1.17 | 850 | 1020 | 5100 | 6120 | 5700 | 6600 | -10.53% | -7.273% | нормо-часы | равно | 950 | 1100 | 9500 | 11000 | 46.32% | 44.36% | 9500 | 11000 | 0% | 0% | 46.32% | 44.36% | 40% | 40% | 4400 | 4880
10.3.26 | Замена контроллера шкафа вентиляции ПП с учетом оборудования для с-мы Умный Магазин | шт | ELM | Электромонтажник | 5 | экспертно (аналог 10.3.24) | 1.4 | 850 | 1020 | 4250 | 5100 | 4800 | 5600 | -11.46% | -8.929% | нормо-часы | равно | 960 | 1120 | 8000 | 9300 | 46.88% | 45.16% | 8000 | 9300 | 0% | 0% | 46.88% | 45.16% | 40% | 39.78% | 3750 | 4200
10.3.27 | Подключение ХО к БМ для с-мы Умный Магазин | шт | ELM | Электромонтажник | 2 | экспертно (линия RS-485 + адресация) | 3.5 | 850 | 1020 | 1700 | 2040 | 2100 | 2450 | -19.05% | -16.73% | нормо-часы | нормо-часы | 1050 | 1225 | 3500 | 4100 | 51.43% | 50.24% | 3500 | 4100 | 0% | 0% | 51.43% | 50.24% | 40% | 40.24% | 1800 | 2060
10.3.28 | Подкл к БМХО счетчика ЭЭ с имп выходами с учетом оборудования для с-мы Умный Магазин | шт | ELM | Электромонтажник | 2.5 | экспертно | 2.8 | 850 | 1020 | 2125 | 2550 | 2400 | 2800 | -11.46% | -8.929% | нормо-часы | равно | 960 | 1120 | 4000 | 4700 | 46.88% | 45.74% | 4000 | 4700 | 0% | 0% | 46.88% | 45.74% | 40% | 40.43% | 1875 | 2150
10.3.29 | Инженерные работы БМХО (настройка нового на основании плана расстановки контроллеров ХО) для с-мы Умный Магазин | шт | ETL | Инженер электролаборатории / ПНР | 10 | экспертно (конфигурирование БМХО ~40–60 точек) | 0.7 | 1400 | 1680 | 14000 | 16800 | 11000 | 12800 | 27.27% | 31.25% | расценка | расценка | 1100 | 1280 | 18000 | 21000 | 22.22% | 20% | 18667 | 22400 | 3.706% | 6.667% | 25% | 25% | 41.07% | 42.86% | 4667 | 5600
10.3.30 | Разработка плана расстановки контроллеров ХО для с-мы Умный Магазин | шт | ETL | Инженер электролаборатории / ПНР | 8 | экспертно (обследование + схема) | 0.88 | 1400 | 1680 | 11200 | 13440 | 7200 | 8400 | 55.56% | 60% | расценка | расценка | 900 | 1050 | 12000 | 14000 | 6.667% | 4% | 14934 | 17920 | 24.45% | 28% | 25% | 25% | 51.79% | 53.12% | 3734 | 4480
10.3.31 | Замена контроллера ХМ ГЕ с учетом оборудования | шт | HOL | Холодильщик / монтажник кондиционеров | 3 | паспорт/регламент производителя (замена контроллера ХМ) | 2.33 | 1200 | 1440 | 3600 | 4320 | 3600 | 4200 | 0% | 2.857% | равно | равно | 1200 | 1400 | 6000 | 7000 | 40% | 38.29% | 6000 | 7000 | 0% | 0% | 40% | 38.29% | 40% | 40% | 2400 | 2680
10.3.32 | Установка сетевой карты холод.потребителей с учетом карты для с-мы Умный Магазин | шт | ELM | Электромонтажник | 1 | экспертно | 7 | 850 | 1020 | 850 | 1020 | 1200 | 1400 | -29.17% | -27.14% | нормо-часы | нормо-часы | 1200 | 1400 | 2000 | 2300 | 57.5% | 55.65% | 2000 | 2300 | 0% | 0% | 57.5% | 55.65% | 40% | 39.13% | 1150 | 1280
10.3.33 | Инженерные работы. Печь пиццы (настройка адреса сети, интеграция в систему, проверка корректности передаваемой информации, актуализация ИД) для с-мы Умный Магазин | шт | ETL | Инженер электролаборатории / ПНР | 1.5 | экспертно | 4.67 | 1400 | 1680 | 2100 | 2520 | 1800 | 2100 | 16.67% | 20% | расценка | расценка | 1200 | 1400 | 3000 | 3500 | 30% | 28% | 3000 | 3500 | 0% | 0% | 30% | 28% | 40% | 40% | 900 | 980
10.3.34 | Монтаж шкафа. Печь пиццы (установка шкафа, переподключение питающего кабеля от автомата щита к силовому контактору шкафа, подключение кабеля от шкафа к автомату силового щита, подключение к сети Modbus RTU) для с-мы Умный Магазин | шт | ELM | Электромонтажник | 4 | экспертно (шкаф + 2 переподключения + Modbus) | 1.75 | 850 | 1020 | 3400 | 4080 | 4200 | 4900 | -19.05% | -16.73% | нормо-часы | нормо-часы | 1050 | 1225 | 7000 | 8200 | 51.43% | 50.24% | 7000 | 8200 | 0% | 0% | 51.43% | 50.24% | 40% | 40.24% | 3600 | 4120
10.3.35 | Инженерные работы. Хлебопечь (настройка адреса сети, интеграция счетчика в систему, проверка корректности передаваемой информации, актуализация ИД) для с-мы Умный Магазин | шт | ETL | Инженер электролаборатории / ПНР | 1.5 | экспертно | 4.67 | 1400 | 1680 | 2100 | 2520 | 1800 | 2100 | 16.67% | 20% | расценка | расценка | 1200 | 1400 | 3000 | 3500 | 30% | 28% | 3000 | 3500 | 0% | 0% | 30% | 28% | 40% | 40% | 900 | 980
10.3.36 | Монтаж анализатора и ТТ. Хлебопечь для с-мы Умный Магазин | шт | ELM | Электромонтажник | 3 | экспертно (анализатор + 3 ТТ + вторичка) | 2.33 | 850 | 1020 | 2550 | 3060 | 3300 | 3850 | -22.73% | -20.52% | нормо-часы | нормо-часы | 1100 | 1283 | 5500 | 6400 | 53.64% | 52.19% | 5500 | 6400 | 0% | 0% | 53.64% | 52.19% | 40% | 39.84% | 2950 | 3340
10.3.37 | Инженерные работы БМХО ХМ ГЕ для с-мы Умный Магазин | шт | ETL | Инженер электролаборатории / ПНР | 1.5 | экспертно | 4.67 | 1400 | 1680 | 2100 | 2520 | 1800 | 2100 | 16.67% | 20% | расценка | расценка | 1200 | 1400 | 3000 | 3500 | 30% | 28% | 3000 | 3500 | 0% | 0% | 30% | 28% | 40% | 40% | 900 | 980
10.3.38 | Командировка КМВ по проекту УМ | усл | ETL | Инженер электролаборатории / ПНР | 8 | экспертно (время в пути) | 0.88 | 1400 | 1680 | 11200 | 13440 | 30000 | 25000 | -62.67% | -46.24% | нормо-часы | нормо-часы | 3750 | 3125 | 38000 | 32000 | 70.53% | 58% | 38000 | 32000 | 0% | 0% | 70.53% | 58% | 21.05% | 21.88% | 26800 | 18560
10.3.39 | Командировка Волгоград пр проекту УМ | усл | ETL | Инженер электролаборатории / ПНР | 8 | экспертно (время в пути) | 0.88 | 1400 | 1680 | 11200 | 13440 | 25000 | 20000 | -55.2% | -32.8% | нормо-часы | нормо-часы | 3125 | 2500 | 32000 | 25000 | 65% | 46.24% | 32000 | 25000 | 0% | 0% | 65% | 46.24% | 21.88% | 20% | 20800 | 11560
10.3.40 | Командировка ЗК по проекту УМ | усл | ETL | Инженер электролаборатории / ПНР | 6 | экспертно (время в пути) | 1.17 | 1400 | 1680 | 8400 | 10080 | 17000 | 14000 | -50.59% | -28% | нормо-часы | нормо-часы | 2833 | 2333 | 22000 | 18000 | 61.82% | 44% | 22000 | 18000 | 0% | 0% | 61.82% | 44% | 22.73% | 22.22% | 13600 | 7920
10.3.41 | Командировка НН по проекту УМ | усл | ETL | Инженер электролаборатории / ПНР | 6 | экспертно (время в пути) | 1.17 | 1400 | 1680 | 8400 | 10080 | 17000 | 11000 | -50.59% | -8.364% | нормо-часы | равно | 2833 | 1833 | 22000 | 14000 | 61.82% | 28% | 22000 | 14000 | 0% | 0% | 61.82% | 28% | 22.73% | 21.43% | 13600 | 3920
10.3.42 | Командировка Казань по проекту УМ | усл | ETL | Инженер электролаборатории / ПНР | 8 | экспертно (время в пути) | 0.88 | 1400 | 1680 | 11200 | 13440 | 22000 | 16000 | -49.09% | -16% | нормо-часы | нормо-часы | 2750 | 2000 | 28000 | 20000 | 60% | 32.8% | 28000 | 20000 | 0% | 0% | 60% | 32.8% | 21.43% | 20% | 16800 | 6560
10.3.43 | Командировка Краснодар по проекту УМ | усл | ETL | Инженер электролаборатории / ПНР | 8 | экспертно (время в пути) | 0.88 | 1400 | 1680 | 11200 | 13440 | 30000 | 24000 | -62.67% | -44% | нормо-часы | нормо-часы | 3750 | 3000 | 38000 | 30000 | 70.53% | 55.2% | 38000 | 30000 | 0% | 0% | 70.53% | 55.2% | 21.05% | 20% | 26800 | 16560
10.3.44 | Ремоделинг Carel pCOxs (PCOS004850 Сетевая карта для PCO3 RS485, BMS; PCO100CLK0 Часы реального времени для PCOxs; монтаж, загрузка и настройка ПО с учетом оборудования и материалов) | компл | HOL | Холодильщик / монтажник кондиционеров | 4 | паспорт/регламент Carel (установка плат + загрузка ПО) | 1.75 | 1200 | 1440 | 4800 | 5760 | 5400 | 6300 | -11.11% | -8.571% | нормо-часы | равно | 1350 | 1575 | 9000 | 10500 | 46.67% | 45.14% | 9000 | 10500 | 0% | 0% | 46.67% | 45.14% | 40% | 40% | 4200 | 4740
10.3.N1 | Демонтаж розетки/выключателя | шт | ELM | Электромонтажник | 0.1 | экспертно | 70 | 850 | 1020 | 85 | 102 | 90 | 110 | -5.556% | -7.273% | равно | равно | 900 | 1100 | 150 | 180 | 43.33% | 43.33% | 150 | 180 | 0% | 0% | 43.33% | 43.33% | 40% | 38.89% | 65 | 78
10.3.N2 | Замена счётчика 3ф прямого включения (демонтаж + монтаж + подключение) | шт | ELM | Электромонтажник | 1.8 | ГЭСНм 08-03-571 ×0,85 | 3.89 | 850 | 1020 | 1530 | 1836 | 1700 | 2000 | -10% | -8.2% | равно | равно | 944 | 1111 | 2800 | 3300 | 45.36% | 44.36% | 2800 | 3300 | 0% | 0% | 45.36% | 44.36% | 39.29% | 39.39% | 1270 | 1464
10.3.N3 | Установка датчика движения/присутствия с подключением | шт | ELM | Электромонтажник | 0.5 | экспертно | 14 | 850 | 1020 | 425 | 510 | 420 | 500 | 1.19% | 2% | равно | равно | 840 | 1000 | 700 | 820 | 39.29% | 37.8% | 700 | 820 | 0% | 0% | 39.29% | 37.8% | 40% | 39.02% | 275 | 310
10.3.N4 | Установка подрозетника в бетон/кирпич со сверлением гнезда | шт | ELM | Электромонтажник | 0.4 | экспертно | 17.5 | 850 | 1020 | 340 | 408 | 300 | 360 | 13.33% | 13.33% | расценка | расценка | 750 | 900 | 500 | 600 | 32% | 32% | 500 | 600 | 0% | 0% | 32% | 32% | 40% | 40% | 160 | 192
10.3.N5 | Установка блока розеток рабочего места (4 розетки) в кабель-канал/под стол | шт | ELM | Электромонтажник | 0.8 | экспертно | 8.75 | 850 | 1020 | 680 | 816 | 600 | 720 | 13.33% | 13.33% | расценка | расценка | 750 | 900 | 1000 | 1200 | 32% | 32% | 1000 | 1200 | 0% | 0% | 32% | 32% | 40% | 40% | 320 | 384
10.4 Электроосветительные изделия
10.4.1 | Замена блока питания 220в/12в для светодиодных лент и модулей | шт. | ELM | Электромонтажник | 0.5 | экспертно (аналог ГЭСНм 08-03-591) | 14 | 850 | 1020 | 425 | 510 | 450 | 530 | -5.556% | -3.774% | равно | равно | 900 | 1060 | 750 | 880 | 43.33% | 42.05% | 750 | 880 | 0% | 0% | 43.33% | 42.05% | 40% | 39.77% | 325 | 370
10.4.2 | Замена драйвер для светодиодного светильника (со снятием и монтажом светильника) | шт. | ELM | Электромонтажник | 0.8 | экспертно (снятие+замена драйвера+монтаж) | 8.75 | 850 | 1020 | 680 | 816 | 650 | 780 | 4.615% | 4.615% | равно | равно | 813 | 975 | 1100 | 1300 | 38.18% | 37.23% | 1100 | 1300 | 0% | 0% | 38.18% | 37.23% | 40.91% | 40% | 420 | 484
10.4.3 | Замена лампы светодиодной | шт. | ELM | Электромонтажник | 0.08 | НВ ТО (замена лампы до 3 м) | 87.5 | 850 | 1020 | 68 | 82 | 70 | 85 | -2.857% | -3.529% | равно | равно | 875 | 1063 | 120 | 140 | 43.33% | 41.43% | 120 | 140 | 0% | 0% | 43.33% | 41.43% | 41.67% | 39.29% | 52 | 58
10.4.4 | Монтаж шинопровода с комплектующими | мп | ELM | Электромонтажник | 0.5 | экспертно (трековый шинопровод, крепление 2 точки/м) | 14 | 850 | 1020 | 425 | 510 | 400 | 460 | 6.25% | 10.87% | равно | расценка | 800 | 920 | 650 | 750 | 34.62% | 32% | 650 | 750 | 0% | 0% | 34.62% | 32% | 38.46% | 38.67% | 225 | 240
10.4.5 | Установка инфракрасного обогревателя | шт. | ELM | Электромонтажник | 1.2 | экспертно (подвес/кронштейн + подключение) | 5.83 | 850 | 1020 | 1020 | 1224 | 950 | 1150 | 7.368% | 6.435% | равно | равно | 792 | 958 | 1600 | 1900 | 36.25% | 35.58% | 1600 | 1900 | 0% | 0% | 36.25% | 35.58% | 40.62% | 39.47% | 580 | 676
10.4.6 | Установка светильников в подвесных потолках, устанавливаемый: на подвесках, количество ламп в светильнике до 2 | шт. | ELM | Электромонтажник | 0.6 | ГЭСНм 08-03-594 ×0,85 | 11.67 | 850 | 1020 | 510 | 612 | 420 | 500 | 21.43% | 22.4% | расценка | расценка | 700 | 833 | 700 | 820 | 27.14% | 25.37% | 700 | 820 | 0% | 0% | 27.14% | 25.37% | 40% | 39.02% | 190 | 208
10.4.7 | Установка блока прожекторов, отдельно устанавливаемых на стальной конструкции: на крыше здания, на фасаде | шт. | ELM | Электромонтажник | 4 | ГЭСНм 08-03-600 ×0,85 (блок прожекторов) | 1.75 | 850 | 1020 | 3400 | 4080 | 3600 | 4200 | -5.556% | -2.857% | равно | равно | 900 | 1050 | 6000 | 7000 | 43.33% | 41.71% | 6000 | 7000 | 0% | 0% | 43.33% | 41.71% | 40% | 40% | 2600 | 2920
10.4.8 | Установка линейного магистрального светильника | шт. | ELM | Электромонтажник | 0.5 | ГЭСНм 08-03-594 ×0,85 | 14 | 850 | 1020 | 425 | 510 | 390 | 460 | 8.974% | 10.87% | равно | расценка | 780 | 920 | 650 | 760 | 34.62% | 32.89% | 650 | 760 | 0% | 0% | 34.62% | 32.89% | 40% | 39.47% | 225 | 250
10.4.9 | Установка линейных светильников в ПП | шт. | ELM | Электромонтажник | 0.6 | ГЭСНм 08-03-594 ×0,85 | 11.67 | 850 | 1020 | 510 | 612 | 420 | 500 | 21.43% | 22.4% | расценка | расценка | 700 | 833 | 700 | 820 | 27.14% | 25.37% | 700 | 820 | 0% | 0% | 27.14% | 25.37% | 40% | 39.02% | 190 | 208
10.4.10 | Установка прожекторов, отдельно устанавливаемых на стальной конструкции: на крыше здания, на фасаде | шт. | ELM | Электромонтажник | 1.6 | ГЭСНм 08-03-600 ×0,85 (прожектор) | 4.38 | 850 | 1020 | 1360 | 1632 | 1500 | 1750 | -9.333% | -6.743% | равно | равно | 938 | 1094 | 2500 | 2950 | 45.6% | 44.68% | 2500 | 2950 | 0% | 0% | 45.6% | 44.68% | 40% | 40.68% | 1140 | 1318
10.4.11 | Установка регулятора инфракрасного обогревателя | шт | ELM | Электромонтажник | 0.5 | экспертно | 14 | 850 | 1020 | 425 | 510 | 420 | 500 | 1.19% | 2% | равно | равно | 840 | 1000 | 700 | 820 | 39.29% | 37.8% | 700 | 820 | 0% | 0% | 39.29% | 37.8% | 40% | 39.02% | 275 | 310
10.4.12 | Установка светильника бактерицидного/рециркулятора | шт. | ELM | Электромонтажник | 0.6 | экспертно (настенный рециркулятор + розетка/подключение) | 11.67 | 850 | 1020 | 510 | 612 | 540 | 630 | -5.556% | -2.857% | равно | равно | 900 | 1050 | 900 | 1050 | 43.33% | 41.71% | 900 | 1050 | 0% | 0% | 43.33% | 41.71% | 40% | 40% | 390 | 438
10.4.13 | Установка светильника в подвесных потолках (спот) | шт. | ELM | Электромонтажник | 0.35 | ГЭСНм 08-03-594 ×0,85 | 20 | 850 | 1020 | 298 | 357 | 240 | 280 | 24.17% | 27.5% | расценка | расценка | 686 | 800 | 400 | 470 | 25.5% | 24.04% | 400 | 476 | 0% | 1.277% | 25.5% | 25% | 40% | 41.18% | 102 | 119
10.4.14 | Установка светильника инсекцидного | шт. | ELM | Электромонтажник | 0.6 | экспертно | 11.67 | 850 | 1020 | 510 | 612 | 540 | 630 | -5.556% | -2.857% | равно | равно | 900 | 1050 | 900 | 1050 | 43.33% | 41.71% | 900 | 1050 | 0% | 0% | 43.33% | 41.71% | 40% | 40% | 390 | 438
10.4.15 | Установка светильника на проволочные лотки | шт. | ELM | Электромонтажник | 0.6 | экспертно (крепление на лоток + подключение) | 11.67 | 850 | 1020 | 510 | 612 | 450 | 530 | 13.33% | 15.47% | расценка | расценка | 750 | 883 | 750 | 880 | 32% | 30.45% | 750 | 880 | 0% | 0% | 32% | 30.45% | 40% | 39.77% | 240 | 268
10.4.16 | Установка светильников в подвесных потолках, устанавливаемых: на подвесках, количество ламп в светильнике до 4 | шт. | ELM | Электромонтажник | 0.7 | ГЭСНм 08-03-594 ×0,85 | 10 | 850 | 1020 | 595 | 714 | 480 | 560 | 23.96% | 27.5% | расценка | расценка | 686 | 800 | 800 | 940 | 25.62% | 24.04% | 800 | 952 | 0% | 1.277% | 25.62% | 25% | 40% | 41.18% | 205 | 238
10.4.17 | Установка светильников на кронштейнах | шт. | ELM | Электромонтажник | 0.9 | ГЭСНм 08-03-594 ×0,85 (на кронштейне) | 7.78 | 850 | 1020 | 765 | 918 | 660 | 780 | 15.91% | 17.69% | расценка | расценка | 733 | 867 | 1100 | 1300 | 30.45% | 29.38% | 1100 | 1300 | 0% | 0% | 30.45% | 29.38% | 40% | 40% | 335 | 382
10.4.18 | Установка светильников отдельно устанавливаемых: на подвесах (штангах) с количеством ламп в светильнике до 4 | шт. | ELM | Электромонтажник | 0.9 | ГЭСНм 08-03-594 ×0,85 | 7.78 | 850 | 1020 | 765 | 918 | 660 | 780 | 15.91% | 17.69% | расценка | расценка | 733 | 867 | 1100 | 1300 | 30.45% | 29.38% | 1100 | 1300 | 0% | 0% | 30.45% | 29.38% | 40% | 40% | 335 | 382
10.4.19 | Установка светильников отдельно устанавливаемых: на штырях с количеством ламп в светильнике до 6 | шт. | ELM | Электромонтажник | 1 | ГЭСНм 08-03-594 ×0,85 | 7 | 850 | 1020 | 850 | 1020 | 720 | 840 | 18.06% | 21.43% | расценка | расценка | 720 | 840 | 1200 | 1400 | 29.17% | 27.14% | 1200 | 1400 | 0% | 0% | 29.17% | 27.14% | 40% | 40% | 350 | 380
10.4.20 | Установка световых настенных указателей ВЫХОД | шт. | ELM | Электромонтажник | 0.4 | ГЭСНм 08-03-594 ×0,85 | 17.5 | 850 | 1020 | 340 | 408 | 330 | 390 | 3.03% | 4.615% | равно | равно | 825 | 975 | 550 | 650 | 38.18% | 37.23% | 550 | 650 | 0% | 0% | 38.18% | 37.23% | 40% | 40% | 210 | 242
10.4.21 | Установка светодиодной ленты | мп | ELM | Электромонтажник | 0.25 | экспертно (лента наклейкой + пайка/коннекторы) | 28 | 850 | 1020 | 213 | 255 | 240 | 280 | -11.25% | -8.929% | нормо-часы | равно | 960 | 1120 | 400 | 470 | 46.75% | 45.74% | 400 | 470 | 0% | 0% | 46.75% | 45.74% | 40% | 40.43% | 187 | 215
10.4.22 | Установка трекового акцентного светильника | шт. | ELM | Электромонтажник | 0.25 | экспертно | 28 | 850 | 1020 | 213 | 255 | 270 | 320 | -21.11% | -20.31% | нормо-часы | нормо-часы | 1080 | 1280 | 450 | 530 | 52.67% | 51.89% | 450 | 530 | 0% | 0% | 52.67% | 51.89% | 40% | 39.62% | 237 | 275
10.4.N1 | Демонтаж светильника потолочного (Армстронг/линейного) | шт | ELM | Электромонтажник | 0.25 | экспертно (35 % монтажа) | 28 | 850 | 1020 | 213 | 255 | 155 | 185 | 37.42% | 37.84% | расценка | расценка | 620 | 740 | 250 | 300 | 14.8% | 15% | 284 | 340 | 13.6% | 13.33% | 25% | 25% | 45.42% | 45.59% | 71 | 85
10.4.N2 | Замена светильника Армстронг (демонтаж старого + монтаж нового) | шт | ELM | Электромонтажник | 0.8 | ГЭСНм 08-03-594 ×0,85 + демонтаж | 8.75 | 850 | 1020 | 680 | 816 | 540 | 630 | 25.93% | 29.52% | расценка | расценка | 675 | 788 | 900 | 1050 | 24.44% | 22.29% | 907 | 1088 | 0.7778% | 3.619% | 25.03% | 25% | 40.46% | 42.1% | 227 | 272
10.4.N3 | Ремонт светодиодного светильника (замена LED-модуля/платы) | шт | ELM | Электромонтажник | 0.8 | экспертно | 8.75 | 850 | 1020 | 680 | 816 | 600 | 720 | 13.33% | 13.33% | расценка | расценка | 750 | 900 | 1000 | 1200 | 32% | 32% | 1000 | 1200 | 0% | 0% | 32% | 32% | 40% | 40% | 320 | 384
10.4.N4 | Установка аварийного светильника / блока аварийного питания (БАП) с подключением | шт | ELM | Электромонтажник | 0.6 | экспертно | 11.67 | 850 | 1020 | 510 | 612 | 540 | 630 | -5.556% | -2.857% | равно | равно | 900 | 1050 | 900 | 1050 | 43.33% | 41.71% | 900 | 1050 | 0% | 0% | 43.33% | 41.71% | 40% | 40% | 390 | 438
10.4.N5 | Замена светильника промышленного (high-bay) на высоте до 12 м с подъёмника (без аренды техники) | шт | ELM | Электромонтажник | 1.5 | экспертно (2 чел., подъёмник) | 4.67 | 850 | 1020 | 1275 | 1530 | 1500 | 1750 | -15% | -12.57% | нормо-часы | нормо-часы | 1000 | 1167 | 2500 | 2950 | 49% | 48.14% | 2500 | 2950 | 0% | 0% | 49% | 48.14% | 40% | 40.68% | 1225 | 1420
10.4.N6 | Установка светильника уличного консольного на опоре (без автовышки) | шт | ELM | Электромонтажник | 1.5 | ГЭСНм 08-03-600 ×0,85 | 4.67 | 850 | 1020 | 1275 | 1530 | 1500 | 1750 | -15% | -12.57% | нормо-часы | нормо-часы | 1000 | 1167 | 2500 | 2950 | 49% | 48.14% | 2500 | 2950 | 0% | 0% | 49% | 48.14% | 40% | 40.68% | 1225 | 1420
10.4.N7 | Монтаж алюминиевого профиля для светодиодной ленты с рассеивателем | мп | ELM | Электромонтажник | 0.3 | экспертно | 23.33 | 850 | 1020 | 255 | 306 | 270 | 320 | -5.556% | -4.375% | равно | равно | 900 | 1067 | 450 | 530 | 43.33% | 42.26% | 450 | 530 | 0% | 0% | 43.33% | 42.26% | 40% | 39.62% | 195 | 224
10.4.N8 | Установка контроллера/диммера освещения с подключением | шт | ELM | Электромонтажник | 0.5 | экспертно | 14 | 850 | 1020 | 425 | 510 | 480 | 560 | -11.46% | -8.929% | нормо-часы | равно | 960 | 1120 | 800 | 950 | 46.88% | 46.32% | 800 | 950 | 0% | 0% | 46.88% | 46.32% | 40% | 41.05% | 375 | 440
10.5 СИЗ
10.5.1 | Замена/выкладка двухполюсного указателя напряжения | шт | ELM | Электромонтажник | 0.05 | экспертно (НВ ТО, попутная операция) | 140 | 850 | 1020 | 43 | 51 | 42 | 48 | 2.381% | 6.25% | равно | равно | 840 | 960 | 70 | 80 | 38.57% | 36.25% | 70 | 80 | 0% | 0% | 38.57% | 36.25% | 40% | 40% | 27 | 29
10.5.2 | Замена/выкладка диэлектрическиого ковра | шт | ELM | Электромонтажник | 0.08 | экспертно (НВ ТО, попутная операция) | 87.5 | 850 | 1020 | 68 | 82 | 60 | 69 | 13.33% | 18.84% | расценка | расценка | 750 | 863 | 100 | 115 | 32% | 28.7% | 100 | 115 | 0% | 0% | 32% | 28.7% | 40% | 40% | 32 | 33
10.5.3 | Замена/выкладка диэлектрических галош | шт | ELM | Электромонтажник | 0.03 | экспертно (НВ ТО, попутная операция) | 233.33 | 850 | 1020 | 26 | 31 | 25 | 28.5 | 4% | 8.772% | равно | равно | 833 | 950 | 40 | 45 | 35% | 31.11% | 40 | 45 | 0% | 0% | 35% | 31.11% | 37.5% | 36.67% | 14 | 14
10.5.4 | Замена/выкладка диэлектрических перчаток | шт | ELM | Электромонтажник | 0.03 | экспертно (НВ ТО, попутная операция) | 233.33 | 850 | 1020 | 26 | 31 | 25 | 28.5 | 4% | 8.772% | равно | равно | 833 | 950 | 40 | 45 | 35% | 31.11% | 40 | 45 | 0% | 0% | 35% | 31.11% | 37.5% | 36.67% | 14 | 14
10.5.5 | Замена/выкладка журнала регистрации СИЗ | шт | ELM | Электромонтажник | 0.05 | экспертно (НВ ТО, попутная операция) | 140 | 850 | 1020 | 43 | 51 | 42 | 48 | 2.381% | 6.25% | равно | равно | 840 | 960 | 70 | 80 | 38.57% | 36.25% | 70 | 80 | 0% | 0% | 38.57% | 36.25% | 40% | 40% | 27 | 29
10.5.6 | Замена/выкладка знака постоянного 150х150 мм "Осторожно электрическое напряжение" | шт | ELM | Электромонтажник | 0.08 | экспертно (НВ ТО, попутная операция) | 87.5 | 850 | 1020 | 68 | 82 | 60 | 69 | 13.33% | 18.84% | расценка | расценка | 750 | 863 | 100 | 115 | 32% | 28.7% | 100 | 115 | 0% | 0% | 32% | 28.7% | 40% | 40% | 32 | 33
10.5.7 | Замена/выкладка изолирующей штанги универсальной | шт | ELM | Электромонтажник | 0.08 | экспертно (НВ ТО, попутная операция) | 87.5 | 850 | 1020 | 68 | 82 | 60 | 69 | 13.33% | 18.84% | расценка | расценка | 750 | 863 | 100 | 115 | 32% | 28.7% | 100 | 115 | 0% | 0% | 32% | 28.7% | 40% | 40% | 32 | 33
10.5.8 | Замена/выкладка переносного заземления | шт | ELM | Электромонтажник | 0.08 | экспертно (НВ ТО, попутная операция) | 87.5 | 850 | 1020 | 68 | 82 | 60 | 69 | 13.33% | 18.84% | расценка | расценка | 750 | 863 | 100 | 115 | 32% | 28.7% | 100 | 115 | 0% | 0% | 32% | 28.7% | 40% | 40% | 32 | 33
10.5.9 | Замена/выкладка плаката переносного "Заземлено" | шт | ELM | Электромонтажник | 0.05 | экспертно (НВ ТО, попутная операция) | 140 | 850 | 1020 | 43 | 51 | 42 | 48 | 2.381% | 6.25% | равно | равно | 840 | 960 | 70 | 80 | 38.57% | 36.25% | 70 | 80 | 0% | 0% | 38.57% | 36.25% | 40% | 40% | 27 | 29
10.5.10 | Замена/выкладка плаката переносного "Не включать работают люди" | шт | ELM | Электромонтажник | 0.05 | экспертно (НВ ТО, попутная операция) | 140 | 850 | 1020 | 43 | 51 | 42 | 48 | 2.381% | 6.25% | равно | равно | 840 | 960 | 70 | 80 | 38.57% | 36.25% | 70 | 80 | 0% | 0% | 38.57% | 36.25% | 40% | 40% | 27 | 29
10.5.11 | Замена/выкладка плаката переносного "Работать здесь" | шт | ELM | Электромонтажник | 0.05 | экспертно (НВ ТО, попутная операция) | 140 | 850 | 1020 | 43 | 51 | 42 | 48 | 2.381% | 6.25% | равно | равно | 840 | 960 | 70 | 80 | 38.57% | 36.25% | 70 | 80 | 0% | 0% | 38.57% | 36.25% | 40% | 40% | 27 | 29
10.5.12 | Замена/выкладка щитка защитного лицевого | шт | ELM | Электромонтажник | 0.05 | экспертно (НВ ТО, попутная операция) | 140 | 850 | 1020 | 43 | 51 | 42 | 48 | 2.381% | 6.25% | равно | равно | 840 | 960 | 70 | 80 | 38.57% | 36.25% | 70 | 80 | 0% | 0% | 38.57% | 36.25% | 40% | 40% | 27 | 29
10.5.N1 | Организация испытаний диэлектрических СИЗ (сбор, доставка в ЭТЛ и возврат), без стоимости испытаний | компл | ELM | Электромонтажник | 1 | экспертно | 7 | 850 | 1020 | 850 | 1020 | 900 | 1050 | -5.556% | -2.857% | равно | равно | 900 | 1050 | 1500 | 1750 | 43.33% | 41.71% | 1500 | 1750 | 0% | 0% | 43.33% | 41.71% | 40% | 40% | 650 | 730
10.6 Испытания электроустановок
10.6.1 | Аварийная поставка ДГУ 150кВт в.т.ч. кабель_на период 10часов | усл | TEX | Аренда техники / механизмы | 0 | — |  | 0 | 0 |  |  | 23000 | 27000 |  |  | — | — |  |  | 30000 | 35000 |  |  | 30000 | 35000 | 0% | 0% |  |  | 23.33% | 22.86%
10.6.2 | Аварийная поставка ДГУ 250кВт в.т.ч. кабель_на период 10часов | усл | TEX | Аренда техники / механизмы | 0 | — |  | 0 | 0 |  |  | 30000 | 35000 |  |  | — | — |  |  | 40000 | 46000 |  |  | 40000 | 46000 | 0% | 0% |  |  | 25% | 23.91%
10.6.3 | Аварийная поставка ДГУ 300кВт в.т.ч. кабель_на период 10часов | усл | TEX | Аренда техники / механизмы | 0 | — |  | 0 | 0 |  |  | 35000 | 40000 |  |  | — | — |  |  | 46000 | 53000 |  |  | 46000 | 53000 | 0% | 0% |  |  | 23.91% | 24.53%
10.6.4 | Аварийный выезд технического специалиста для проведения эл.испытания | усл | ETL | Инженер электролаборатории / ПНР | 3 | НВ ТО (выезд + время на объекте) | 2.33 | 1400 | 1680 | 4200 | 5040 | 3000 | 3600 | 40% | 40% | расценка | расценка | 1000 | 1200 | 5000 | 6000 | 16% | 16% | 5600 | 6720 | 12% | 12% | 25% | 25% | 46.43% | 46.43% | 1400 | 1680
10.6.5 | Замеры сопротивления, разработка технического отчета магазина до 2000м2 | усл | ETL | Инженер электролаборатории / ПНР | 24 | НВ ЭТЛ (2 инж. × 1,5 дня + отчёт ~150 линий) | 0.29 | 1400 | 1680 | 33600 | 40320 | 18000 | 21500 | 86.67% | 87.53% | расценка | расценка | 750 | 896 | 30000 | 36000 | -12% | -12% | 44800 | 53760 | 49.33% | 49.33% | 25% | 25% | 59.82% | 60.01% | 11200 | 13440
10.6.6 | Замеры сопротивления, разработка технического отчета магазина от 2000….3000м2 | шт | ETL | Инженер электролаборатории / ПНР | 32 | НВ ЭТЛ (аналог 10.6.5 ×1,35) | 0.22 | 1400 | 1680 | 44800 | 53760 | 25000 | 30000 | 79.2% | 79.2% | расценка | расценка | 781 | 938 | 42000 | 50000 | -6.667% | -7.52% | 59734 | 71680 | 42.22% | 43.36% | 25% | 25% | 58.15% | 58.15% | 14934 | 17920
10.6.7 | Измерения сопротивления заземляющих устройств | шт | ETL | Инженер электролаборатории / ПНР | 0.5 | НВ ЭТЛ (измерение Rз одного заземлителя) | 14 | 1400 | 1680 | 700 | 840 | 270 | 330 | 159.3% | 154.5% | расценка | расценка | 540 | 660 | 450 | 550 | -55.56% | -52.73% | 934 | 1120 | 107.6% | 103.6% | 25.05% | 25% | 71.09% | 70.54% | 234 | 280
10.6.8 | Испытание кабеля | мп | ETL | Инженер электролаборатории / ПНР | 0.01 | экспертно (испытание мегаомметром 2500 В, на 1 м) | 700 | 1400 | 1680 | 14 | 17 | 12 | 14.5 | 16.67% | 17.24% | расценка | расценка | 1200 | 1450 | 20 | 24 | 30% | 29.17% | 20 | 24 | 0% | 0% | 30% | 29.17% | 40% | 39.58% | 6 | 7
10.6.9 | Оперативное отключение и включение питания в трансформаторной подстанции с помощью сотрудников МОЭСК | усл | ETL | Инженер электролаборатории / ПНР | 4 | экспертно (заявка + присутствие) | 1.75 | 1400 | 1680 | 5600 | 6720 | 3600 | 4200 | 55.56% | 60% | расценка | расценка | 900 | 1050 | 6000 | 7000 | 6.667% | 4% | 7467 | 8960 | 24.45% | 28% | 25% | 25% | 51.79% | 53.12% | 1867 | 2240
10.6.10 | Опломбировка узла учета электроэнергии с предоставлением акта допуска ПУ | усл | ETL | Инженер электролаборатории / ПНР | 3 | экспертно (заявка в сетевую + присутствие) | 2.33 | 1400 | 1680 | 4200 | 5040 | 4800 | 5700 | -12.5% | -11.58% | нормо-часы | нормо-часы | 1600 | 1900 | 8000 | 9500 | 47.5% | 46.95% | 8000 | 9500 | 0% | 0% | 47.5% | 46.95% | 40% | 40% | 3800 | 4460
10.6.11 | Подготовка протокола испытаний электроустановки | шт | ETL | Инженер электролаборатории / ПНР | 6 | НВ ЭТЛ (оформление протоколов) | 1.17 | 1400 | 1680 | 8400 | 10080 | 4800 | 5700 | 75% | 76.84% | расценка | расценка | 800 | 950 | 8000 | 9500 | -5% | -6.105% | 11200 | 13440 | 40% | 41.47% | 25% | 25% | 57.14% | 57.59% | 2800 | 3360
10.6.12 | Подключение ДГУ | усл | ELM | Электромонтажник | 4 | экспертно (2 чел. × 2 ч, подключение кабеля к ВРУ/АВР) | 1.75 | 850 | 1020 | 3400 | 4080 | 4800 | 5700 | -29.17% | -28.42% | нормо-часы | нормо-часы | 1200 | 1425 | 8000 | 9500 | 57.5% | 57.05% | 8000 | 9500 | 0% | 0% | 57.5% | 57.05% | 40% | 40% | 4600 | 5420
10.6.13 | Проверка (визуальный осмотр) соответствия смонтированной схемы электроустановки требованиям нормативно-технической документации | шт | ETL | Инженер электролаборатории / ПНР | 1 | НВ ЭТЛ (визуальный осмотр щита) | 7 | 1400 | 1680 | 1400 | 1680 | 700 | 850 | 100% | 97.65% | расценка | расценка | 700 | 850 | 1200 | 1400 | -16.67% | -20% | 1867 | 2240 | 55.58% | 60% | 25.01% | 25% | 62.51% | 62.05% | 467 | 560
10.6.14 | Проверка наличия цепи между заземленными установками и элементами заземленной установки | шт | ETL | Инженер электролаборатории / ПНР | 0.05 | НВ ЭТЛ | 140 | 1400 | 1680 | 70 | 84 | 24 | 30 | 191.7% | 180% | расценка | расценка | 480 | 600 | 40 | 50 | -75% | -68% | 94 | 112 | 135% | 124% | 25.53% | 25% | 74.47% | 73.21% | 24 | 28
10.6.15 | Проверка сопротивления изоляции проводов, кабелей и обмоток электрических машин | мп | ETL | Инженер электролаборатории / ПНР | 0.15 | НВ ЭТЛ (за линию) | 46.67 | 1400 | 1680 | 210 | 252 | 90 | 110 | 133.3% | 129.1% | расценка | расценка | 600 | 733 | 150 | 180 | -40% | -40% | 280 | 336 | 86.67% | 86.67% | 25% | 25% | 67.86% | 67.26% | 70 | 84
10.6.16 | Проверка сопротивления цепи фаза-0 с последующим определением тока в электроустановках с номинальным напряжением до 1 кВ с системой TN | мп | ETL | Инженер электролаборатории / ПНР | 0.15 | НВ ЭТЛ (за токоприёмник) | 46.67 | 1400 | 1680 | 210 | 252 | 90 | 110 | 133.3% | 129.1% | расценка | расценка | 600 | 733 | 150 | 180 | -40% | -40% | 280 | 336 | 86.67% | 86.67% | 25% | 25% | 67.86% | 67.26% | 70 | 84
10.6.17 | Програмирование, настройка автоматического таймера | усл | ELM | Электромонтажник | 0.4 | паспорт производителя | 17.5 | 850 | 1020 | 340 | 408 | 360 | 420 | -5.556% | -2.857% | равно | равно | 900 | 1050 | 600 | 700 | 43.33% | 41.71% | 600 | 700 | 0% | 0% | 43.33% | 41.71% | 40% | 40% | 260 | 292
10.6.18 | Программирование механического таймера | усл | ELM | Электромонтажник | 0.25 | паспорт производителя | 28 | 850 | 1020 | 213 | 255 | 240 | 280 | -11.25% | -8.929% | нормо-часы | равно | 960 | 1120 | 400 | 470 | 46.75% | 45.74% | 400 | 470 | 0% | 0% | 46.75% | 45.74% | 40% | 40.43% | 187 | 215
10.6.19 | Прожиг кабеля поиск неисправности | мп | ETL | Инженер электролаборатории / ПНР | 0.03 | экспертно (поиск/прожиг КЛ 0,4 кВ, на 1 м трассы) | 233.33 | 1400 | 1680 | 42 | 50 | 48 | 57 | -12.5% | -12.28% | нормо-часы | нормо-часы | 1600 | 1900 | 80 | 95 | 47.5% | 47.37% | 80 | 95 | 0% | 0% | 47.5% | 47.37% | 40% | 40% | 38 | 45
10.6.20 | Распломбировка узла учета электроэнергии с предоставлением акта осмотра ПУ | усл | ETL | Инженер электролаборатории / ПНР | 2 | экспертно (заявка + присутствие) | 3.5 | 1400 | 1680 | 2800 | 3360 | 3000 | 3600 | -6.667% | -6.667% | равно | равно | 1500 | 1800 | 5000 | 6000 | 44% | 44% | 5000 | 6000 | 0% | 0% | 44% | 44% | 40% | 40% | 2200 | 2640
10.6.21 | Ревизия щитов ЩС,ЩК,ЩНОР,ЩО | усл | ELM | Электромонтажник | 1.5 | НВ ТО (протяжка, чистка, осмотр щита до 24 групп) | 4.67 | 850 | 1020 | 1275 | 1530 | 1100 | 1300 | 15.91% | 17.69% | расценка | расценка | 733 | 867 | 1800 | 2100 | 29.17% | 27.14% | 1800 | 2100 | 0% | 0% | 29.17% | 27.14% | 38.89% | 38.1% | 525 | 570
10.6.22 | Тепловизионный контроль электрооборудования | шт | ETL | Инженер электролаборатории / ПНР | 0.5 | НВ ЭТЛ (съёмка щита + отчёт) | 14 | 1400 | 1680 | 700 | 840 | 720 | 850 | -2.778% | -1.176% | равно | равно | 1440 | 1700 | 1200 | 1400 | 41.67% | 40% | 1200 | 1400 | 0% | 0% | 41.67% | 40% | 40% | 39.29% | 500 | 560
10.6.N1 | Проверка срабатывания УЗО (ток и время) | шт | ETL | Инженер электролаборатории / ПНР | 0.15 | НВ ЭТЛ | 46.67 | 1400 | 1680 | 210 | 252 | 90 | 110 | 133.3% | 129.1% | расценка | расценка | 600 | 733 | 150 | 180 | -40% | -40% | 280 | 336 | 86.67% | 86.67% | 25% | 25% | 67.86% | 67.26% | 70 | 84
10.6.N2 | Проверка (прогрузка) автоматического выключателя до 63 А | шт | ETL | Инженер электролаборатории / ПНР | 0.5 | НВ ЭТЛ | 14 | 1400 | 1680 | 700 | 840 | 540 | 650 | 29.63% | 29.23% | расценка | расценка | 1080 | 1300 | 900 | 1100 | 22.22% | 23.64% | 934 | 1120 | 3.778% | 1.818% | 25.05% | 25% | 42.18% | 41.96% | 234 | 280
10.6.N3 | Прогрузка автоматического выключателя 100–630 А первичным током | шт | ETL | Инженер электролаборатории / ПНР | 1.5 | НВ ЭТЛ | 4.67 | 1400 | 1680 | 2100 | 2520 | 2100 | 2450 | 0% | 2.857% | равно | равно | 1400 | 1633 | 3500 | 4100 | 40% | 38.54% | 3500 | 4100 | 0% | 0% | 40% | 38.54% | 40% | 40.24% | 1400 | 1580
10.6.N4 | Обследование щита и составление однолинейной схемы (до 24 групп) | щит | ETL | Инженер электролаборатории / ПНР | 3 | экспертно | 2.33 | 1400 | 1680 | 4200 | 5040 | 2400 | 2800 | 75% | 80% | расценка | расценка | 800 | 933 | 4000 | 4700 | -5% | -7.234% | 5600 | 6720 | 40% | 42.98% | 25% | 25% | 57.14% | 58.33% | 1400 | 1680
10.6.N5 | Измерение освещённости с оформлением протокола | точка | ETL | Инженер электролаборатории / ПНР | 0.25 | НВ ЭТЛ | 28 | 1400 | 1680 | 350 | 420 | 180 | 210 | 94.44% | 100% | расценка | расценка | 720 | 840 | 300 | 350 | -16.67% | -20% | 467 | 560 | 55.67% | 60% | 25.05% | 25% | 61.46% | 62.5% | 117 | 140
10.6.N6 | Функциональная проверка АВР (опробование переключения) | шт | ETL | Инженер электролаборатории / ПНР | 2 | экспертно | 3.5 | 1400 | 1680 | 2800 | 3360 | 1800 | 2100 | 55.56% | 60% | расценка | расценка | 900 | 1050 | 3000 | 3500 | 6.667% | 4% | 3734 | 4480 | 24.47% | 28% | 25.01% | 25% | 51.79% | 53.12% | 934 | 1120
11.1 Общие работы при прокладке наружных инженерных сетей
11.1.1 | Устройство основания под трубопроводы песчаного | м3 | NAR | Монтажник наружных сетей | 1.2 | ЕНиР Е2-1-58 / ГЭСН 23-01-001-01 ×0,85 | 5.83 | 850 | 1020 | 1020 | 1224 | 500 | 575 | 104% | 112.9% | расценка | расценка | 417 | 479 | 800 | 920 | -27.5% | -33.04% | 1360 | 1632 | 70% | 77.39% | 25% | 25% | 63.24% | 64.77% | 340 | 408
11.1.2 | Устройство основания под трубопроводы щебеночного | м3 | NAR | Монтажник наружных сетей | 1.5 | ЕНиР Е2-1-58 / ГЭСН 23-01-001-02 ×0,85 | 4.67 | 850 | 1020 | 1275 | 1530 | 600 | 690 | 112.5% | 121.7% | расценка | расценка | 400 | 460 | 950 | 1092 | -34.21% | -40.11% | 1700 | 2040 | 78.95% | 86.81% | 25% | 25% | 64.71% | 66.18% | 425 | 510
11.1.3 | Устройство основания под трубопроводы бетонного | м3 | BET | Бетонщик / арматурщик | 4 | ЕНиР Е4-1-49 / ГЭСН 23-01-001-03 ×0,85 | 1.75 | 800 | 950 | 3200 | 3800 | 2000 | 2300 | 60% | 65.22% | расценка | расценка | 500 | 575 | 3200 | 3680 | 0% | -3.261% | 4267 | 5067 | 33.34% | 37.69% | 25.01% | 25% | 53.13% | 54.61% | 1067 | 1267
11.1.4 | Монтаж/демонтаж сетчатого ограждения при проведении ремонтных работ | секция | RAZ | Разнорабочий / демонтажник | 0.4 | экспертно (аналог ЕНиР Е25 временные ограждения) | 17.5 | 550 | 660 | 220 | 264 | 280 | 322 | -21.43% | -18.01% | нормо-часы | нормо-часы | 700 | 805 | 450 | 518 | 51.11% | 49.03% | 450 | 518 | 0% | 0% | 51.11% | 49.03% | 37.78% | 37.84% | 230 | 254
11.1.5 | Монтаж/демонтаж ограждения из полимерных композитных материалов при проведении ремонтных работ | мп | RAZ | Разнорабочий / демонтажник | 0.25 | экспертно (аналог временного ограждения) | 28 | 550 | 660 | 138 | 165 | 190 | 218 | -27.37% | -24.31% | нормо-часы | нормо-часы | 760 | 872 | 300 | 345 | 54% | 52.17% | 300 | 345 | 0% | 0% | 54% | 52.17% | 36.67% | 36.81% | 162 | 180
11.1.6 | Восстановление бетонных стен каналов после ремонтных работ | м3 | BET | Бетонщик / арматурщик | 14 | ГЭСНр 63 / ЕНиР Е20-1 (бетонирование мелкими объёмами) ×0,85 | 0.5 | 800 | 950 | 11200 | 13300 | 9000 | 10350 | 24.44% | 28.5% | расценка | расценка | 643 | 739 | 14000 | 16100 | 20% | 17.39% | 14934 | 17734 | 6.671% | 10.15% | 25% | 25% | 39.73% | 41.64% | 3734 | 4434
11.1.7 | Ремонт железобетонных стен каналов отдельными местами площадью до 0,2 м2 | м3 | BET | Бетонщик / арматурщик | 40 | ГЭСНр (ремонт ж/б местами до 0,2 м2) ×0,85 | 0.18 | 800 | 950 | 32000 | 38000 | 24000 | 27600 | 33.33% | 37.68% | расценка | расценка | 600 | 690 | 38000 | 43700 | 15.79% | 13.04% | 42667 | 50667 | 12.28% | 15.94% | 25% | 25% | 43.75% | 45.53% | 10667 | 12667
11.1.8 | Изготовление и монтаж площадок для обслуживания оборудования и трубопроводов | тн | SVA | Сварщик / монтажник МК | 70 | ЕНиР Е5-1-6, Е22-1-1 (изгот. 40 + монтаж 30 ч/т) | 0.1 | 900 | 1080 | 63000 | 75600 | 70000 | 79800 | -10% | -5.263% | равно | равно | 1000 | 1140 | 110000 | 125400 | 42.73% | 39.71% | 110000 | 125400 | 0% | 0% | 42.73% | 39.71% | 36.36% | 36.36% | 47000 | 49800
11.1.9 | Замена плит перекрытия каналов | шт | NAR | Монтажник наружных сетей | 2.5 | ЕНиР Е4-1-… сборный ж/б (плиты каналов) | 2.8 | 850 | 1020 | 2125 | 2550 | 2800 | 3220 | -24.11% | -20.81% | нормо-часы | нормо-часы | 1120 | 1288 | 4500 | 5175 | 52.78% | 50.72% | 4500 | 5175 | 0% | 0% | 52.78% | 50.72% | 37.78% | 37.78% | 2375 | 2625
11.1.10 | Замена неподвижных опор | шт | SVA | Сварщик / монтажник МК | 8 | ЕНиР Е22-1-1 + Е9-2 (вырезка/приварка опоры) | 0.88 | 900 | 1080 | 7200 | 8640 | 7500 | 8625 | -4% | 0.1739% | равно | равно | 938 | 1078 | 12000 | 13800 | 40% | 37.39% | 12000 | 13800 | 0% | 0% | 40% | 37.39% | 37.5% | 37.5% | 4800 | 5160
11.1.11 | Замена скользящих опор | шт | SVA | Сварщик / монтажник МК | 5 | ЕНиР Е22-1-1 + Е9-2 | 1.4 | 900 | 1080 | 4500 | 5400 | 5000 | 5750 | -10% | -6.087% | равно | равно | 1000 | 1150 | 8000 | 9200 | 43.75% | 41.3% | 8000 | 9200 | 0% | 0% | 43.75% | 41.3% | 37.5% | 37.5% | 3500 | 3800
11.1.12 | Оклеечная гидроизоляция каналов | м2 | NAR | Монтажник наружных сетей | 0.35 | ЕНиР Е11-37 (оклеечная гидроизоляция 2 слоя) | 20 | 850 | 1020 | 298 | 357 | 280 | 322 | 6.429% | 10.87% | равно | расценка | 800 | 920 | 450 | 518 | 33.78% | 31.08% | 450 | 518 | 0% | 0% | 33.78% | 31.08% | 37.78% | 37.84% | 152 | 161
11.1.13 | Присоединение к действующим сетям ДУ до 80мм | шт | SAN | Сантехник | 8 | ЕНиР Е9-2 + Е22-1-1 (врезка с отключением, без земляных) | 0.88 | 850 | 1020 | 6800 | 8160 | 7500 | 8625 | -9.333% | -5.391% | равно | равно | 938 | 1078 | 12000 | 13800 | 43.33% | 40.87% | 12000 | 13800 | 0% | 0% | 43.33% | 40.87% | 37.5% | 37.5% | 5200 | 5640
11.1.14 | Присоединение к действующим сетям ДУ до 100мм | шт | SAN | Сантехник | 9 | ЕНиР Е9-2 + Е22-1-1 | 0.78 | 850 | 1020 | 7650 | 9180 | 8500 | 9775 | -10% | -6.087% | равно | равно | 944 | 1086 | 13500 | 15525 | 43.33% | 40.87% | 13500 | 15525 | 0% | 0% | 43.33% | 40.87% | 37.04% | 37.04% | 5850 | 6345
11.1.15 | Присоединение к действующим сетям ДУ до 125мм | шт | SAN | Сантехник | 11 | ЕНиР Е9-2 + Е22-1-1 | 0.64 | 850 | 1020 | 9350 | 11220 | 10000 | 11500 | -6.5% | -2.435% | равно | равно | 909 | 1045 | 16000 | 18400 | 41.56% | 39.02% | 16000 | 18400 | 0% | 0% | 41.56% | 39.02% | 37.5% | 37.5% | 6650 | 7180
11.1.16 | Присоединение к действующим сетям ДУ до 150мм | шт | SAN | Сантехник | 12 | ЕНиР Е9-2 + Е22-1-1 | 0.58 | 850 | 1020 | 10200 | 12240 | 11500 | 13225 | -11.3% | -7.448% | нормо-часы | равно | 958 | 1102 | 18000 | 20700 | 43.33% | 40.87% | 18000 | 20700 | 0% | 0% | 43.33% | 40.87% | 36.11% | 36.11% | 7800 | 8460
11.1.17 | Очистка камер: от сухого ила и грязи при наличии труб с отключенным теплоносителем | м3 | NAR | Монтажник наружных сетей | 7 | ГЭСНр сб.66 (очистка камер) ×0,85 | 1 | 850 | 1020 | 5950 | 7140 | 4300 | 4945 | 38.37% | 44.39% | расценка | расценка | 614 | 706 | 7000 | 8050 | 15% | 11.3% | 7934 | 9520 | 13.34% | 18.26% | 25.01% | 25% | 45.8% | 48.06% | 1984 | 2380
11.1.18 | Очистка камер: от сухого ила и грязи без труб и арматуры | м3 | NAR | Монтажник наружных сетей | 5.5 | ГЭСНр сб.66 ×0,85 | 1.27 | 850 | 1020 | 4675 | 5610 | 3400 | 3910 | 37.5% | 43.48% | расценка | расценка | 618 | 711 | 5500 | 6325 | 15% | 11.3% | 6234 | 7480 | 13.35% | 18.26% | 25.01% | 25% | 45.46% | 47.73% | 1559 | 1870
11.1.19 | Очистка камер: от сухого ила и грязи при наличии горячих труб и температуре воздуха более 40 градусов | м3 | NAR | Монтажник наружных сетей | 9.5 | ГЭСНр сб.66 ×0,85 (k на t>40°C) | 0.74 | 850 | 1020 | 8075 | 9690 | 5900 | 6785 | 36.86% | 42.82% | расценка | расценка | 621 | 714 | 9500 | 10925 | 15% | 11.3% | 10767 | 12920 | 13.34% | 18.26% | 25% | 25% | 45.2% | 47.48% | 2692 | 3230
11.1.20 | Очистка камер: от мокрого ила и грязи при наличии труб с отключенным теплоносителем | м3 | NAR | Монтажник наружных сетей | 9 | ГЭСНр сб.66 ×0,85 | 0.78 | 850 | 1020 | 7650 | 9180 | 5600 | 6440 | 36.61% | 42.55% | расценка | расценка | 622 | 716 | 9000 | 10350 | 15% | 11.3% | 10200 | 12240 | 13.33% | 18.26% | 25% | 25% | 45.1% | 47.39% | 2550 | 3060
11.1.21 | Очистка камер: от мокрого ила и грязи при наличии горячих труб и температуре воздуха более 40 градусов | м3 | NAR | Монтажник наружных сетей | 12 | ГЭСНр сб.66 ×0,85 (k на t>40°C) | 0.58 | 850 | 1020 | 10200 | 12240 | 7400 | 8510 | 37.84% | 43.83% | расценка | расценка | 617 | 709 | 12000 | 13800 | 15% | 11.3% | 13600 | 16320 | 13.33% | 18.26% | 25% | 25% | 45.59% | 47.86% | 3400 | 4080
11.1.22 | Очистка камер: от мокрого ила и грязи без труб и арматуры | м3 | NAR | Монтажник наружных сетей | 7 | ГЭСНр сб.66 ×0,85 | 1 | 850 | 1020 | 5950 | 7140 | 4300 | 4945 | 38.37% | 44.39% | расценка | расценка | 614 | 706 | 7000 | 8050 | 15% | 11.3% | 7934 | 9520 | 13.34% | 18.26% | 25.01% | 25% | 45.8% | 48.06% | 1984 | 2380
11.1.23 | Очистка непроходных каналов: от мокрого ила и грязи при снятых трубах, глубина очистки до 2 м | м3 | NAR | Монтажник наружных сетей | 8 | ГЭСНр сб.66 ×0,85 | 0.88 | 850 | 1020 | 6800 | 8160 | 5000 | 5750 | 36% | 41.91% | расценка | расценка | 625 | 719 | 8000 | 9200 | 15% | 11.3% | 9067 | 10880 | 13.34% | 18.26% | 25% | 25% | 44.85% | 47.15% | 2267 | 2720
11.1.24 | Очистка непроходных каналов: от мокрого ила и грязи при снятых трубах, глубина очистки более 2 м | м3 | NAR | Монтажник наружных сетей | 11 | ГЭСНр сб.66 ×0,85 | 0.64 | 850 | 1020 | 9350 | 11220 | 6800 | 7820 | 37.5% | 43.48% | расценка | расценка | 618 | 711 | 11000 | 12650 | 15% | 11.3% | 12467 | 14960 | 13.34% | 18.26% | 25% | 25% | 45.46% | 47.73% | 3117 | 3740
11.1.25 | Устройство тепловой изоляции: из плит, сегментов и скорлуп | м3 | SAN | Сантехник | 28 | ЕНиР Е11-3 / ГЭСН 26-01-018 ×0,85 | 0.25 | 850 | 1020 | 23800 | 28560 | 14000 | 16100 | 70% | 77.39% | расценка | расценка | 500 | 575 | 22000 | 25300 | -8.182% | -12.89% | 31734 | 38080 | 44.25% | 50.51% | 25% | 25% | 55.88% | 57.72% | 7934 | 9520
11.1.26 | Устройство тепловой изоляции: из ваты минеральной | м3 | SAN | Сантехник | 14 | ЕНиР Е11-3 / ГЭСН 26-01-009 ×0,85 | 0.5 | 850 | 1020 | 11900 | 14280 | 7500 | 8625 | 58.67% | 65.57% | расценка | расценка | 536 | 616 | 12000 | 13800 | 0.8333% | -3.478% | 15867 | 19040 | 32.22% | 37.97% | 25% | 25% | 52.73% | 54.7% | 3967 | 4760
11.1.27 | Установка сборных железобетонных колец горловин колодцев | шт | NAR | Монтажник наружных сетей | 1.5 | ЕНиР Е9-2-… (установка колец) / Е4-1 | 4.67 | 850 | 1020 | 1275 | 1530 | 1600 | 1840 | -20.31% | -16.85% | нормо-часы | нормо-часы | 1067 | 1227 | 2500 | 2875 | 49% | 46.78% | 2500 | 2875 | 0% | 0% | 49% | 46.78% | 36% | 36% | 1225 | 1345
11.1.28 | Замена люков колодцев и камер | шт | NAR | Монтажник наружных сетей | 3 | экспертно (аналог ГЭСНр 66 смена люков) | 2.33 | 850 | 1020 | 2550 | 3060 | 2500 | 2875 | 2% | 6.435% | равно | равно | 833 | 958 | 4000 | 4600 | 36.25% | 33.48% | 4000 | 4600 | 0% | 0% | 36.25% | 33.48% | 37.5% | 37.5% | 1450 | 1540
11.1.29 | Замена люков и кирпичных горловин колодцев и камер | шт | KAM | Каменщик | 8 | ЕНиР Е3 + ГЭСНр сб.66 ×0,85 | 0.88 | 800 | 950 | 6400 | 7600 | 6000 | 6900 | 6.667% | 10.14% | равно | расценка | 750 | 863 | 9500 | 10925 | 32.63% | 30.43% | 9500 | 10925 | 0% | 0% | 32.63% | 30.43% | 36.84% | 36.84% | 3100 | 3325
11.1.N1 | Шурфовка для поиска коммуникаций вручную (1×1×1,5 м) с обратной засыпкой | шт | ZEM | Землекоп / рабочий земляных работ | 4 | ЕНиР Е2-1-47 + Е2-1-58 | 1.75 | 550 | 660 | 2200 | 2640 | 2800 | 3220 | -21.43% | -18.01% | нормо-часы | нормо-часы | 700 | 805 | 4500 | 5175 | 51.11% | 48.99% | 4500 | 5175 | 0% | 0% | 51.11% | 48.99% | 37.78% | 37.78% | 2300 | 2535
11.1.N2 | Водоотлив из траншей, колодцев и камер погружным насосом | м3 | RAZ | Разнорабочий / демонтажник | 0.05 | экспертно | 140 | 550 | 660 | 28 | 33 | 90 | 103 | -68.89% | -67.96% | нормо-часы | нормо-часы | 1800 | 2060 | 150 | 172 | 81.33% | 80.81% | 150 | 172 | 0% | 0% | 81.33% | 80.81% | 40% | 40.12% | 122 | 139
11.1.N3 | Гидравлическое испытание трубопровода Ду до 150 мм (участок до 100 м) с оформлением акта | усл | SAN | Сантехник | 6 | ГЭСН 22-04 ×0,85 | 1.17 | 850 | 1020 | 5100 | 6120 | 5000 | 5750 | 2% | 6.435% | равно | равно | 833 | 958 | 8000 | 9200 | 36.25% | 33.48% | 8000 | 9200 | 0% | 0% | 36.25% | 33.48% | 37.5% | 37.5% | 2900 | 3080
11.1.N4 | Промывка с дезинфекцией водопровода Ду до 150 мм (до 100 м), без лабораторных анализов | усл | SAN | Сантехник | 6 | ГЭСН 22-04-002 ×0,85 | 1.17 | 850 | 1020 | 5100 | 6120 | 5500 | 6325 | -7.273% | -3.241% | равно | равно | 917 | 1054 | 9000 | 10350 | 43.33% | 40.87% | 9000 | 10350 | 0% | 0% | 43.33% | 40.87% | 38.89% | 38.89% | 3900 | 4230
11.1.N5 | Крепление стенок траншей инвентарными щитами (установка и разборка) | м2 | ZEM | Землекоп / рабочий земляных работ | 0.35 | ЕНиР Е2-1-… (крепление траншей) | 20 | 550 | 660 | 193 | 231 | 220 | 253 | -12.27% | -8.696% | нормо-часы | равно | 629 | 723 | 350 | 402 | 44.86% | 42.54% | 350 | 402 | 0% | 0% | 44.86% | 42.54% | 37.14% | 37.06% | 157 | 171
11.1.N6 | Герметизация стыков колец колодца (гидропломба/герметик) изнутри | стык | KAM | Каменщик | 0.8 | экспертно | 8.75 | 800 | 950 | 640 | 760 | 550 | 632 | 16.36% | 20.25% | расценка | расценка | 688 | 790 | 900 | 1035 | 28.89% | 26.57% | 900 | 1035 | 0% | 0% | 28.89% | 26.57% | 38.89% | 38.94% | 260 | 275
11.2 Канализация наружная
11.2.1 | Очистка колодца вручную при степени засоренности: 0,05 м3 | шт | NAR | Монтажник наружных сетей | 2.5 | ГЭСНр сб.66 (очистка колодца) ×0,85 | 2.8 | 850 | 1020 | 2125 | 2550 | 2500 | 2875 | -15% | -11.3% | нормо-часы | нормо-часы | 1000 | 1150 | 4000 | 4600 | 46.88% | 44.57% | 4000 | 4600 | 0% | 0% | 46.88% | 44.57% | 37.5% | 37.5% | 1875 | 2050
11.2.2 | Очистка колодца вручную при степени засоренности: 0,25 м3 | шт | NAR | Монтажник наружных сетей | 4 | ГЭСНр сб.66 ×0,85 | 1.75 | 850 | 1020 | 3400 | 4080 | 3800 | 4370 | -10.53% | -6.636% | нормо-часы | равно | 950 | 1093 | 6000 | 6900 | 43.33% | 40.87% | 6000 | 6900 | 0% | 0% | 43.33% | 40.87% | 36.67% | 36.67% | 2600 | 2820
11.2.3 | Очистка колодца вручную при степени засоренности: 0,50 м3 | шт | NAR | Монтажник наружных сетей | 6 | ГЭСНр сб.66 ×0,85 | 1.17 | 850 | 1020 | 5100 | 6120 | 5300 | 6095 | -3.774% | 0.4102% | равно | равно | 883 | 1016 | 8500 | 9775 | 40% | 37.39% | 8500 | 9775 | 0% | 0% | 40% | 37.39% | 37.65% | 37.65% | 3400 | 3655
11.2.4 | Очистка колодца вручную при степени засоренности: 0,75 м3 | шт | NAR | Монтажник наружных сетей | 8 | ГЭСНр сб.66 ×0,85 | 0.88 | 850 | 1020 | 6800 | 8160 | 6800 | 7820 | 0% | 4.348% | равно | равно | 850 | 978 | 11000 | 12650 | 38.18% | 35.49% | 11000 | 12650 | 0% | 0% | 38.18% | 35.49% | 38.18% | 38.18% | 4200 | 4490
11.2.5 | Очистка колодца вручную при степени засоренности: 1,0 м3 | шт | NAR | Монтажник наружных сетей | 10 | ГЭСНр сб.66 ×0,85 | 0.7 | 850 | 1020 | 8500 | 10200 | 8400 | 9660 | 1.19% | 5.59% | равно | равно | 840 | 966 | 13500 | 15525 | 37.04% | 34.3% | 13500 | 15525 | 0% | 0% | 37.04% | 34.3% | 37.78% | 37.78% | 5000 | 5325
11.2.6 | Очистка колодца вручную при степени засоренности: от 1,0 м3 до 3,0 м3 | шт | NAR | Монтажник наружных сетей | 22 | ГЭСНр сб.66 ×0,85 | 0.32 | 850 | 1020 | 18700 | 22440 | 17500 | 20125 | 6.857% | 11.5% | равно | расценка | 795 | 915 | 28000 | 32200 | 33.21% | 30.31% | 28000 | 32200 | 0% | 0% | 33.21% | 30.31% | 37.5% | 37.5% | 9300 | 9760
11.2.7 | Очистка приямков вручную, включая промывку и очистку стенок | м3 | NAR | Монтажник наружных сетей | 8 | ГЭСНр сб.66 ×0,85 | 0.88 | 850 | 1020 | 6800 | 8160 | 4700 | 5405 | 44.68% | 50.97% | расценка | расценка | 588 | 676 | 7500 | 8625 | 9.333% | 5.391% | 9067 | 10880 | 20.89% | 26.14% | 25% | 25% | 48.16% | 50.32% | 2267 | 2720
11.2.8 | Откачивание сточной жидкости фекальным насосом | м3 | NAR | Монтажник наружных сетей | 0.1 | экспертно (погружной насос 10–15 м3/ч) | 70 | 850 | 1020 | 85 | 102 | 150 | 172 | -43.33% | -40.7% | нормо-часы | нормо-часы | 1500 | 1720 | 250 | 288 | 66% | 64.58% | 250 | 288 | 0% | 0% | 66% | 64.58% | 40% | 40.28% | 165 | 186
11.2.9 | Откачка жирового осадка насосом, включая промывку и очистку стенок, с предоставлением документов об утилизации жироуловителей | м3 | NAR | Монтажник наружных сетей | 0.6 | экспертно (откачка илососом + промывка) | 11.67 | 850 | 1020 | 510 | 612 | 2200 | 2640 | -76.82% | -76.82% | нормо-часы | нормо-часы | 3667 | 4400 | 3200 | 3840 | 84.06% | 84.06% | 3200 | 3840 | 0% | 0% | 84.06% | 84.06% | 31.25% | 31.25% | 2690 | 3228
11.2.10 | Промывка гидродинамическим способом трубопроводов канализации внешней диаметром до 150 мм каналоочистительной машиной Karcher | мп | NAR | Монтажник наружных сетей | 0.05 | экспертно (производительность каналопромывки ~40 м/ч на звено 2 чел) | 140 | 850 | 1020 | 43 | 51 | 130 | 156 | -66.92% | -67.31% | нормо-часы | нормо-часы | 2600 | 3120 | 200 | 240 | 78.5% | 78.75% | 200 | 240 | 0% | 0% | 78.5% | 78.75% | 35% | 35% | 157 | 189
11.2.11 | Промывка гидродинамическим способом трубопроводов канализации внешней диаметром до 250 мм каналоочистительной машиной Karcher | мп | NAR | Монтажник наружных сетей | 0.07 | экспертно (аналог 11.2.10) | 100 | 850 | 1020 | 60 | 71 | 170 | 204 | -64.71% | -65.2% | нормо-часы | нормо-часы | 2429 | 2914 | 260 | 312 | 76.92% | 77.24% | 260 | 312 | 0% | 0% | 76.92% | 77.24% | 34.62% | 34.62% | 200 | 241
11.2.12 | Промывка гидродинамическим способом трубопроводов канализации внешней диаметром до 300 мм каналоочистительной машиной Karcher | мп | NAR | Монтажник наружных сетей | 0.08 | экспертно (аналог 11.2.10) | 87.5 | 850 | 1020 | 68 | 82 | 200 | 240 | -66% | -65.83% | нормо-часы | нормо-часы | 2500 | 3000 | 300 | 360 | 77.33% | 77.22% | 300 | 360 | 0% | 0% | 77.33% | 77.22% | 33.33% | 33.33% | 232 | 278
11.2.13 | Проверка трубопровода видеокамерой (до 60 мп) | усл | NAR | Монтажник наружных сетей | 4 | экспертно (выезд, 2 чел × 2 ч) | 1.75 | 850 | 1020 | 3400 | 4080 | 10000 | 11500 | -66% | -64.52% | нормо-часы | нормо-часы | 2500 | 2875 | 15000 | 17250 | 77.33% | 76.35% | 15000 | 17250 | 0% | 0% | 77.33% | 76.35% | 33.33% | 33.33% | 11600 | 13170
11.2.14 | Проверка трубопровода видеокамерой (свыше 60 мп) | усл | NAR | Монтажник наружных сетей | 6 | экспертно | 1.17 | 850 | 1020 | 5100 | 6120 | 14000 | 16100 | -63.57% | -61.99% | нормо-часы | нормо-часы | 2333 | 2683 | 22000 | 25300 | 76.82% | 75.81% | 22000 | 25300 | 0% | 0% | 76.82% | 75.81% | 36.36% | 36.36% | 16900 | 19180
11.2.15 | Работы по поиску колодцев без геоподосновы | шт | NAR | Монтажник наружных сетей | 3 | экспертно | 2.33 | 850 | 1020 | 2550 | 3060 | 2300 | 2645 | 10.87% | 15.69% | расценка | расценка | 767 | 882 | 3700 | 4255 | 31.08% | 28.08% | 3700 | 4255 | 0% | 0% | 31.08% | 28.08% | 37.84% | 37.84% | 1150 | 1195
11.2.16 | Установка жироуловителей вертикальных диаметром 1200 мм | шт | NAR | Монтажник наружных сетей | 12 | ГЭСН 16-… (установка ёмкостей) ×0,85 | 0.58 | 850 | 1020 | 10200 | 12240 | 9000 | 10350 | 13.33% | 18.26% | расценка | расценка | 750 | 863 | 14000 | 16100 | 27.14% | 23.98% | 14000 | 16320 | 0% | 1.366% | 27.14% | 25% | 35.71% | 36.58% | 3800 | 4080
11.2.17 | Установка жироуловителей вертикальных диаметром 1500 мм | шт | NAR | Монтажник наружных сетей | 15 | ГЭСН 16 ×0,85 | 0.47 | 850 | 1020 | 12750 | 15300 | 11500 | 13225 | 10.87% | 15.69% | расценка | расценка | 767 | 882 | 18000 | 20700 | 29.17% | 26.09% | 18000 | 20700 | 0% | 0% | 29.17% | 26.09% | 36.11% | 36.11% | 5250 | 5400
11.2.18 | Установка жироуловителей горизонтальных диаметром 1200 мм | шт | NAR | Монтажник наружных сетей | 13 | ГЭСН 16 ×0,85 | 0.54 | 850 | 1020 | 11050 | 13260 | 9500 | 10925 | 16.32% | 21.37% | расценка | расценка | 731 | 840 | 15000 | 17250 | 26.33% | 23.13% | 15000 | 17680 | 0% | 2.493% | 26.33% | 25% | 36.67% | 38.21% | 3950 | 4420
11.2.19 | Установка жироуловителей горизонатльных диаметром 1500 мм | шт | NAR | Монтажник наружных сетей | 16 | ГЭСН 16 ×0,85 | 0.44 | 850 | 1020 | 13600 | 16320 | 12000 | 13800 | 13.33% | 18.26% | расценка | расценка | 750 | 863 | 19000 | 21850 | 28.42% | 25.31% | 19000 | 21850 | 0% | 0% | 28.42% | 25.31% | 36.84% | 36.84% | 5400 | 5530
11.2.20 | Установка смотрового колодца жироуловителей | шт | NAR | Монтажник наружных сетей | 6 | экспертно (аналог ГЭСН 23-03) | 1.17 | 850 | 1020 | 5100 | 6120 | 4500 | 5175 | 13.33% | 18.26% | расценка | расценка | 750 | 863 | 7000 | 8050 | 27.14% | 23.98% | 7000 | 8160 | 0% | 1.366% | 27.14% | 25% | 35.71% | 36.58% | 1900 | 2040
11.2.21 | Укладка трубопроводов канализации из полиэтиленовых труб диаметром: 110 мм ( с учетом фасонных изделий) | мп | NAR | Монтажник наружных сетей | 0.25 | ЕНиР Е9-2 (укладка ПЭ труб) + фасонные | 28 | 850 | 1020 | 213 | 255 | 290 | 334 | -26.55% | -23.65% | нормо-часы | нормо-часы | 1160 | 1336 | 450 | 518 | 52.67% | 50.77% | 450 | 518 | 0% | 0% | 52.67% | 50.77% | 35.56% | 35.52% | 237 | 263
11.2.22 | Укладка трубопроводов канализации из полиэтиленовых труб диаметром: 225 мм ( с учетом фасонных изделий) | мп | NAR | Монтажник наружных сетей | 0.4 | ЕНиР Е9-2 + Е22-1 (стыковая сварка ПЭ) | 17.5 | 850 | 1020 | 340 | 408 | 440 | 506 | -22.73% | -19.37% | нормо-часы | нормо-часы | 1100 | 1265 | 700 | 805 | 51.43% | 49.32% | 700 | 805 | 0% | 0% | 51.43% | 49.32% | 37.14% | 37.14% | 360 | 397
11.2.23 | Укладка трубопроводов канализации из полиэтиленовых труб диаметром: 315 мм ( с учетом фасонных изделий) | мп | NAR | Монтажник наружных сетей | 0.55 | ЕНиР Е9-2 + Е22-1 | 12.73 | 850 | 1020 | 468 | 561 | 600 | 690 | -22% | -18.7% | нормо-часы | нормо-часы | 1091 | 1255 | 950 | 1092 | 50.74% | 48.63% | 950 | 1092 | 0% | 0% | 50.74% | 48.63% | 36.84% | 36.81% | 482 | 531
11.2.24 | Устройство коллекторов прямоугольных сборных железобетонных односекционных | м3 | NAR | Монтажник наружных сетей | 6 | ЕНиР Е4-1 / ГЭСН 23-02 ×0,85 (с краном) | 1.17 | 850 | 1020 | 5100 | 6120 | 4000 | 4600 | 27.5% | 33.04% | расценка | расценка | 667 | 767 | 6500 | 7475 | 21.54% | 18.13% | 6800 | 8160 | 4.615% | 9.164% | 25% | 25% | 41.18% | 43.63% | 1700 | 2040
11.2.25 | Укладка канализационных безнапорных раструбных труб из поливинилхлорида (ПВХ) диаметром: 160 мм (с учетом фасонных изделий) | мп | NAR | Монтажник наружных сетей | 0.22 | ЕНиР Е9-2 (раструбные ПВХ) | 31.82 | 850 | 1020 | 187 | 224 | 320 | 368 | -41.56% | -39.13% | нормо-часы | нормо-часы | 1455 | 1673 | 500 | 575 | 62.6% | 61.04% | 500 | 575 | 0% | 0% | 62.6% | 61.04% | 36% | 36% | 313 | 351
11.2.26 | Укладка канализационных безнапорных раструбных труб из поливинилхлорида (ПВХ) диаметром: 200 мм (с учетом фасонных изделий) | мп | NAR | Монтажник наружных сетей | 0.28 | ЕНиР Е9-2 | 25 | 850 | 1020 | 238 | 286 | 370 | 425 | -35.68% | -32.71% | нормо-часы | нормо-часы | 1321 | 1518 | 580 | 667 | 58.97% | 57.12% | 580 | 667 | 0% | 0% | 58.97% | 57.12% | 36.21% | 36.28% | 342 | 381
11.2.27 | Укладка канализационных безнапорных раструбных труб из поливинилхлорида (ПВХ) диаметром: 250 мм (с учетом фасонных изделий) | мп | NAR | Монтажник наружных сетей | 0.35 | ЕНиР Е9-2 | 20 | 850 | 1020 | 298 | 357 | 440 | 506 | -32.27% | -29.45% | нормо-часы | нормо-часы | 1257 | 1446 | 700 | 805 | 57.43% | 55.65% | 700 | 805 | 0% | 0% | 57.43% | 55.65% | 37.14% | 37.14% | 402 | 448
11.2.28 | Укладка канализационных безнапорных раструбных труб из поливинилхлорида (ПВХ) диаметром: 315 мм (с учетом фасонных изделий) | мп | NAR | Монтажник наружных сетей | 0.42 | ЕНиР Е9-2 | 16.67 | 850 | 1020 | 357 | 428 | 500 | 575 | -28.6% | -25.57% | нормо-часы | нормо-часы | 1190 | 1369 | 800 | 920 | 55.38% | 53.48% | 800 | 920 | 0% | 0% | 55.38% | 53.48% | 37.5% | 37.5% | 443 | 492
11.2.29 | Устройство круглых сборных железобетонных канализационных колодцев диаметром 1 м в сухих грунтах | м3 | NAR | Монтажник наружных сетей | 10 | ГЭСН 23-03-002 ×0,85 (на 1 м3 конструкций колодца) | 0.7 | 850 | 1020 | 8500 | 10200 | 5700 | 6555 | 49.12% | 55.61% | расценка | расценка | 570 | 656 | 9000 | 10350 | 5.556% | 1.449% | 11334 | 13600 | 25.93% | 31.4% | 25% | 25% | 49.71% | 51.8% | 2834 | 3400
11.2.30 | Устройство круглых сборных железобетонных канализационных колодцев диаметром 1 м в мокрых грунтах | м3 | NAR | Монтажник наружных сетей | 12 | ГЭСН 23-03-002 ×0,85 + водоотлив | 0.58 | 850 | 1020 | 10200 | 12240 | 7000 | 8050 | 45.71% | 52.05% | расценка | расценка | 583 | 671 | 11000 | 12650 | 7.273% | 3.241% | 13600 | 16320 | 23.64% | 29.01% | 25% | 25% | 48.53% | 50.67% | 3400 | 4080
11.2.31 | Восстановление внутренних поверхностей канализационных колодцев нанесением цементно-песчанной гидроизоляции толщиной 12 мм при диаметре 1,0 м и высоте 1,0 м | шт | KAM | Каменщик | 3.5 | ЕНиР Е8-1-2 (оштукатуривание 3,1 м2) | 2 | 800 | 950 | 2800 | 3325 | 2800 | 3220 | 0% | 3.261% | равно | равно | 800 | 920 | 4500 | 5175 | 37.78% | 35.75% | 4500 | 5175 | 0% | 0% | 37.78% | 35.75% | 37.78% | 37.78% | 1700 | 1850
11.2.32 | Укладка трубопроводов водостока из полиэтиленовых труб диаметром: 110 мм (с учетом фасонных изделий) | мп | NAR | Монтажник наружных сетей | 0.23 | ЕНиР Е9-2 | 30.43 | 850 | 1020 | 196 | 235 | 270 | 310 | -27.41% | -24.19% | нормо-часы | нормо-часы | 1174 | 1348 | 420 | 483 | 53.33% | 51.35% | 420 | 483 | 0% | 0% | 53.33% | 51.35% | 35.71% | 35.82% | 224 | 248
11.2.33 | Укладка трубопроводов водостока из полиэтиленовых труб диаметром: 225 мм (с учетом фасонных изделий) | мп | NAR | Монтажник наружных сетей | 0.38 | ЕНиР Е9-2 + Е22-1 | 18.42 | 850 | 1020 | 323 | 388 | 410 | 471 | -21.22% | -17.62% | нормо-часы | нормо-часы | 1079 | 1239 | 650 | 747 | 50.31% | 48.06% | 650 | 747 | 0% | 0% | 50.31% | 48.06% | 36.92% | 36.95% | 327 | 359
11.2.34 | Укладка трубопроводов водостока из полиэтиленовых труб диаметром: 315 мм (с учетом фасонных изделий) | мп | NAR | Монтажник наружных сетей | 0.52 | ЕНиР Е9-2 + Е22-1 | 13.46 | 850 | 1020 | 442 | 530 | 570 | 656 | -22.46% | -19.21% | нормо-часы | нормо-часы | 1096 | 1262 | 900 | 1035 | 50.89% | 48.79% | 900 | 1035 | 0% | 0% | 50.89% | 48.79% | 36.67% | 36.62% | 458 | 505
11.2.35 | Присоединение канализационных трубопроводов к существующей сети в грунтах: сухих (Очистка колодца от мусора и осадка; Копание приямка; Пробивка проема в стене колодца;аделка в стену колодца конца трубы; Засыпка приямка; Перенабивка лотка с оштукатуриванием и железнением) | шт | NAR | Монтажник наружных сетей | 16 | сумма операций: ЕНиР Е2-1-47, Е9-2, Е8-1 (лоток) | 0.44 | 850 | 1020 | 13600 | 16320 | 12500 | 14375 | 8.8% | 13.53% | равно | расценка | 781 | 898 | 20000 | 23000 | 32% | 29.04% | 20000 | 23000 | 0% | 0% | 32% | 29.04% | 37.5% | 37.5% | 6400 | 6680
11.2.36 | Присоединение канализационных трубопроводов к существующей сети в грунтах: мокрых (Очистка колодца от мусора и осадка; Копание приямка; Пробивка проема в стене колодца;аделка в стену колодца конца трубы; Засыпка приямка; Перенабивка лотка с оштукатуриванием и железнением) | шт | NAR | Монтажник наружных сетей | 20 | сумма операций + водоотлив | 0.35 | 850 | 1020 | 17000 | 20400 | 15000 | 17250 | 13.33% | 18.26% | расценка | расценка | 750 | 863 | 24000 | 27600 | 29.17% | 26.09% | 24000 | 27600 | 0% | 0% | 29.17% | 26.09% | 37.5% | 37.5% | 7000 | 7200
11.2.N1 | Механическая прочистка выпуска/трубопровода канализации Ду до 150 электромеханической машиной | мп | SAN | Сантехник | 0.05 | экспертно | 140 | 850 | 1020 | 43 | 51 | 150 | 172 | -71.33% | -70.35% | нормо-часы | нормо-часы | 3000 | 3440 | 250 | 288 | 82.8% | 82.29% | 250 | 288 | 0% | 0% | 82.8% | 82.29% | 40% | 40.28% | 207 | 237
11.2.N2 | Откачка и вывоз содержимого колодцев/ЛОС илососом с утилизацией (талон) | м3 | TEX | Аренда техники / механизмы | 0.2 | экспертно | 35 | 0 | 0 |  |  | 1200 | 1380 |  |  | — | — | 6000 | 6900 | 1800 | 2070 |  |  | 1800 | 2070 | 0% | 0% |  |  | 33.33% | 33.33%
11.2.N3 | Перенабивка лотка канализационного колодца с железнением | шт | KAM | Каменщик | 4 | ГЭСНр сб.66 ×0,85 | 1.75 | 800 | 950 | 3200 | 3800 | 3100 | 3565 | 3.226% | 6.592% | равно | равно | 775 | 891 | 5000 | 5750 | 36% | 33.91% | 5000 | 5750 | 0% | 0% | 36% | 33.91% | 38% | 38% | 1800 | 1950
11.2.N4 | Установка (замена) дождеприёмной решётки с опорной рамой | шт | NAR | Монтажник наружных сетей | 4 | экспертно | 1.75 | 850 | 1020 | 3400 | 4080 | 3100 | 3565 | 9.677% | 14.45% | равно | расценка | 775 | 891 | 5000 | 5750 | 32% | 29.04% | 5000 | 5750 | 0% | 0% | 32% | 29.04% | 38% | 38% | 1600 | 1670
11.2.N5 | Монтаж линейного водоотводного лотка с решёткой на бетонное основание | мп | BLG | Дорожный рабочий / благоустройство | 1 | ЕНиР Е27 / экспертно | 7 | 650 | 780 | 650 | 780 | 750 | 862 | -13.33% | -9.513% | нормо-часы | равно | 750 | 862 | 1200 | 1380 | 45.83% | 43.48% | 1200 | 1380 | 0% | 0% | 45.83% | 43.48% | 37.5% | 37.54% | 550 | 600
11.2.N6 | ТО локальных очистных сооружений (пескоуловитель/бензомаслоотделитель): осмотр, промывка коалесцентных модулей | усл | NAR | Монтажник наружных сетей | 4 | регламент производителя ЛОС | 1.75 | 850 | 1020 | 3400 | 4080 | 4300 | 4945 | -20.93% | -17.49% | нормо-часы | нормо-часы | 1075 | 1236 | 7000 | 8050 | 51.43% | 49.32% | 7000 | 8050 | 0% | 0% | 51.43% | 49.32% | 38.57% | 38.57% | 3600 | 3970
11.2.N7 | Установка обратного клапана (канализационного затвора) Ду 110–160 на выпуске | шт | SAN | Сантехник | 2.5 | экспертно | 2.8 | 850 | 1020 | 2125 | 2550 | 2200 | 2530 | -3.409% | 0.7905% | равно | равно | 880 | 1012 | 3500 | 4025 | 39.29% | 36.65% | 3500 | 4025 | 0% | 0% | 39.29% | 36.65% | 37.14% | 37.14% | 1375 | 1475
11.2.N8 | Заделка ввода трубы в стену колодца (герметизация проёма) | шт | KAM | Каменщик | 1.5 | экспертно | 4.67 | 800 | 950 | 1200 | 1425 | 1250 | 1438 | -4% | -0.904% | равно | равно | 833 | 959 | 2000 | 2300 | 40% | 38.04% | 2000 | 2300 | 0% | 0% | 40% | 38.04% | 37.5% | 37.48% | 800 | 875
11.3 Водопровод наружный
11.3.1 | Укладка водопроводных чугунных напорных раструбных труб при заделке раструбов асбестоцементом диаметром 65 мм | мп | SAN | Сантехник | 0.45 | ЕНиР Е9-2-1 (чугунные раструбные) | 15.56 | 850 | 1020 | 383 | 459 | 380 | 437 | 0.7895% | 5.034% | равно | равно | 844 | 971 | 600 | 690 | 36.17% | 33.48% | 600 | 690 | 0% | 0% | 36.17% | 33.48% | 36.67% | 36.67% | 217 | 231
11.3.2 | Укладка водопроводных чугунных напорных раструбных труб при заделке раструбов асбестоцементом диаметром 100 мм | мп | SAN | Сантехник | 0.55 | ЕНиР Е9-2-1 | 12.73 | 850 | 1020 | 468 | 561 | 440 | 506 | 6.364% | 10.87% | равно | расценка | 800 | 920 | 700 | 805 | 33.14% | 30.31% | 700 | 805 | 0% | 0% | 33.14% | 30.31% | 37.14% | 37.14% | 232 | 244
11.3.3 | Укладка водопроводных чугунных напорных раструбных труб при заделке раструбов асбестоцементом диаметром 125 мм | мп | SAN | Сантехник | 0.65 | ЕНиР Е9-2-1 | 10.77 | 850 | 1020 | 553 | 663 | 530 | 610 | 4.34% | 8.689% | равно | равно | 815 | 938 | 850 | 977 | 34.94% | 32.14% | 850 | 977 | 0% | 0% | 34.94% | 32.14% | 37.65% | 37.56% | 297 | 314
11.3.4 | Укладка стальных водопроводных труб с гидравлическим испытанием диаметром 100 мм | мп | SAN | Сантехник | 0.6 | ЕНиР Е9-2 + Е22-1-1 (сварка стыков) | 11.67 | 850 | 1020 | 510 | 612 | 470 | 540 | 8.511% | 13.33% | равно | расценка | 783 | 900 | 750 | 862 | 32% | 29% | 750 | 862 | 0% | 0% | 32% | 29% | 37.33% | 37.35% | 240 | 250
11.3.5 | Укладка стальных водопроводных труб с гидравлическим испытанием диаметром 125 мм | мп | SAN | Сантехник | 0.75 | ЕНиР Е9-2 + Е22-1-1 | 9.33 | 850 | 1020 | 638 | 765 | 570 | 656 | 11.93% | 16.62% | расценка | расценка | 760 | 875 | 900 | 1035 | 29.11% | 26.09% | 900 | 1035 | 0% | 0% | 29.11% | 26.09% | 36.67% | 36.62% | 262 | 270
11.3.6 | Укладка стальных водопроводных труб с гидравлическим испытанием диаметром 150 мм | мп | SAN | Сантехник | 0.9 | ЕНиР Е9-2 + Е22-1-1 | 7.78 | 850 | 1020 | 765 | 918 | 690 | 793 | 10.87% | 15.76% | расценка | расценка | 767 | 881 | 1100 | 1265 | 30.45% | 27.43% | 1100 | 1265 | 0% | 0% | 30.45% | 27.43% | 37.27% | 37.31% | 335 | 347
11.3.7 | Укладка трубопроводов из полиэтиленовых труб диаметром 65 мм | мп | SAN | Сантехник | 0.18 | ЕНиР Е9-2 (ПЭ трубы) | 38.89 | 850 | 1020 | 153 | 184 | 220 | 253 | -30.45% | -27.27% | нормо-часы | нормо-часы | 1222 | 1406 | 350 | 402 | 56.29% | 54.23% | 350 | 402 | 0% | 0% | 56.29% | 54.23% | 37.14% | 37.06% | 197 | 218
11.3.8 | Укладка трубопроводов из полиэтиленовых труб диаметром 100 мм | мп | SAN | Сантехник | 0.25 | ЕНиР Е9-2 + Е22-1 | 28 | 850 | 1020 | 213 | 255 | 280 | 322 | -23.93% | -20.81% | нормо-часы | нормо-часы | 1120 | 1288 | 450 | 518 | 52.67% | 50.77% | 450 | 518 | 0% | 0% | 52.67% | 50.77% | 37.78% | 37.84% | 237 | 263
11.3.9 | Укладка трубопроводов из полиэтиленовых труб диаметром 125 мм | мп | SAN | Сантехник | 0.3 | ЕНиР Е9-2 + Е22-1 | 23.33 | 850 | 1020 | 255 | 306 | 350 | 402 | -27.14% | -23.88% | нормо-часы | нормо-часы | 1167 | 1340 | 550 | 632 | 53.64% | 51.58% | 550 | 632 | 0% | 0% | 53.64% | 51.58% | 36.36% | 36.39% | 295 | 326
11.3.10 | Укладка трубопроводов из полиэтиленовых труб диаметром 150 мм | мп | SAN | Сантехник | 0.35 | ЕНиР Е9-2 + Е22-1 | 20 | 850 | 1020 | 298 | 357 | 410 | 471 | -27.32% | -24.2% | нормо-часы | нормо-часы | 1171 | 1346 | 650 | 747 | 54.15% | 52.21% | 650 | 747 | 0% | 0% | 54.15% | 52.21% | 36.92% | 36.95% | 352 | 390
11.3.11 | Нанесение усиленной антикоррозионной битумно-резиновой или битумно-полимерной изоляции на стальные трубопроводы диаметром 100 мм | мп | SAN | Сантехник | 0.25 | ЕНиР Е11 (антикоррозионная изоляция трубопроводов) | 28 | 850 | 1020 | 213 | 255 | 175 | 201 | 21.71% | 26.87% | расценка | расценка | 700 | 804 | 280 | 322 | 23.93% | 20.81% | 284 | 340 | 1.429% | 5.59% | 25% | 25% | 38.38% | 40.88% | 71 | 85
11.3.12 | Нанесение усиленной антикоррозионной битумно-резиновой или битумно-полимерной изоляции на стальные трубопроводы диаметром 125 мм | мп | SAN | Сантехник | 0.3 | ЕНиР Е11 | 23.33 | 850 | 1020 | 255 | 306 | 200 | 230 | 27.5% | 33.04% | расценка | расценка | 667 | 767 | 320 | 368 | 20.31% | 16.85% | 340 | 408 | 6.25% | 10.87% | 25% | 25% | 41.18% | 43.63% | 85 | 102
11.3.13 | Установка фасонных частей чугунных диаметром 50-100 мм | шт | SAN | Сантехник | 1 | ЕНиР Е9-2 (фасонные части) | 7 | 850 | 1020 | 850 | 1020 | 750 | 862 | 13.33% | 18.33% | расценка | расценка | 750 | 862 | 1200 | 1380 | 29.17% | 26.09% | 1200 | 1380 | 0% | 0% | 29.17% | 26.09% | 37.5% | 37.54% | 350 | 360
11.3.14 | Установка фасонных частей чугунных диаметром 125-200 мм | шт | SAN | Сантехник | 1.6 | ЕНиР Е9-2 | 4.38 | 850 | 1020 | 1360 | 1632 | 1250 | 1438 | 8.8% | 13.49% | равно | расценка | 781 | 899 | 2000 | 2300 | 32% | 29.04% | 2000 | 2300 | 0% | 0% | 32% | 29.04% | 37.5% | 37.48% | 640 | 668
11.3.15 | Установка полиэтиленовых фасонных частей отводов, колен, патрубков, переходов, тройников, крестовин | шт | SAN | Сантехник | 0.6 | ЕНиР Е22 (сварка ПЭ) / экспертно | 11.67 | 850 | 1020 | 510 | 612 | 500 | 575 | 2% | 6.435% | равно | равно | 833 | 958 | 800 | 920 | 36.25% | 33.48% | 800 | 920 | 0% | 0% | 36.25% | 33.48% | 37.5% | 37.5% | 290 | 308
11.3.16 | Установка стальных обжимных, соединительных и регулировочных муфт 400 мм | шт | SAN | Сантехник | 2.5 | ЕНиР Е9-2 / экспертно | 2.8 | 850 | 1020 | 2125 | 2550 | 2200 | 2530 | -3.409% | 0.7905% | равно | равно | 880 | 1012 | 3500 | 4025 | 39.29% | 36.65% | 3500 | 4025 | 0% | 0% | 39.29% | 36.65% | 37.14% | 37.14% | 1375 | 1475
11.3.17 | Установка задвижек или клапанов обратных чугунных диаметром 50 мм | шт | SAN | Сантехник | 1.5 | ЕНиР Е9-2 (арматура в колодцах) | 4.67 | 850 | 1020 | 1275 | 1530 | 1250 | 1438 | 2% | 6.398% | равно | равно | 833 | 959 | 2000 | 2300 | 36.25% | 33.48% | 2000 | 2300 | 0% | 0% | 36.25% | 33.48% | 37.5% | 37.48% | 725 | 770
11.3.18 | Установка задвижек или клапанов обратных чугунных диаметром 100 мм | шт | SAN | Сантехник | 2.5 | ЕНиР Е9-2 | 2.8 | 850 | 1020 | 2125 | 2550 | 2000 | 2300 | 6.25% | 10.87% | равно | расценка | 800 | 920 | 3200 | 3680 | 33.59% | 30.71% | 3200 | 3680 | 0% | 0% | 33.59% | 30.71% | 37.5% | 37.5% | 1075 | 1130
11.3.19 | Установка задвижек или клапанов обратных чугунных диаметром 150 мм | шт | SAN | Сантехник | 3.5 | ЕНиР Е9-2 | 2 | 850 | 1020 | 2975 | 3570 | 2800 | 3220 | 6.25% | 10.87% | равно | расценка | 800 | 920 | 4500 | 5175 | 33.89% | 31.01% | 4500 | 5175 | 0% | 0% | 33.89% | 31.01% | 37.78% | 37.78% | 1525 | 1605
11.3.20 | Установка задвижек или клапанов обратных стальных диаметром 50 мм | шт | SAN | Сантехник | 1.8 | ЕНиР Е9-2 | 3.89 | 850 | 1020 | 1530 | 1836 | 1450 | 1667 | 5.517% | 10.14% | равно | расценка | 806 | 926 | 2300 | 2645 | 33.48% | 30.59% | 2300 | 2645 | 0% | 0% | 33.48% | 30.59% | 36.96% | 36.98% | 770 | 809
11.3.21 | Установка задвижек или клапанов обратных стальных диаметром 100 мм | шт | SAN | Сантехник | 3 | ЕНиР Е9-2 | 2.33 | 850 | 1020 | 2550 | 3060 | 2300 | 2645 | 10.87% | 15.69% | расценка | расценка | 767 | 882 | 3700 | 4255 | 31.08% | 28.08% | 3700 | 4255 | 0% | 0% | 31.08% | 28.08% | 37.84% | 37.84% | 1150 | 1195
11.3.22 | Установка задвижек или клапанов обратных стальных диаметром 150 мм | шт | SAN | Сантехник | 4.2 | ЕНиР Е9-2 | 1.67 | 850 | 1020 | 3570 | 4284 | 3250 | 3737 | 9.846% | 14.64% | равно | расценка | 774 | 890 | 5200 | 5980 | 31.35% | 28.36% | 5200 | 5980 | 0% | 0% | 31.35% | 28.36% | 37.5% | 37.51% | 1630 | 1696
11.3.23 | Приварка фланцев к стальным трубопроводам диаметром 50 мм | шт | SVA | Сварщик / монтажник МК | 0.6 | ЕНиР Е22-1-1 (приварка фланца) | 11.67 | 900 | 1080 | 540 | 648 | 440 | 506 | 22.73% | 28.06% | расценка | расценка | 733 | 843 | 700 | 805 | 22.86% | 19.5% | 720 | 864 | 2.857% | 7.329% | 25% | 25% | 38.89% | 41.44% | 180 | 216
11.3.24 | Приварка фланцев к стальным трубопроводам диаметром 100 мм | шт | SVA | Сварщик / монтажник МК | 1 | ЕНиР Е22-1-1 | 7 | 900 | 1080 | 900 | 1080 | 690 | 793 | 30.43% | 36.19% | расценка | расценка | 690 | 793 | 1100 | 1265 | 18.18% | 14.62% | 1200 | 1440 | 9.091% | 13.83% | 25% | 25% | 42.5% | 44.93% | 300 | 360
11.3.25 | Приварка фланцев к стальным трубопроводам диаметром 150 мм | шт | SVA | Сварщик / монтажник МК | 1.4 | ЕНиР Е22-1-1 | 5 | 900 | 1080 | 1260 | 1512 | 940 | 1081 | 34.04% | 39.87% | расценка | расценка | 671 | 772 | 1500 | 1725 | 16% | 12.35% | 1680 | 2016 | 12% | 16.87% | 25% | 25% | 44.05% | 46.38% | 420 | 504
11.3.N1 | Врезка под давлением в ПЭ трубу седёлкой электросварной Ду до 63 | шт | SAN | Сантехник | 2 | экспертно (паспорт фитинга) | 3.5 | 850 | 1020 | 1700 | 2040 | 2200 | 2530 | -22.73% | -19.37% | нормо-часы | нормо-часы | 1100 | 1265 | 3500 | 4025 | 51.43% | 49.32% | 3500 | 4025 | 0% | 0% | 51.43% | 49.32% | 37.14% | 37.14% | 1800 | 1985
11.3.N2 | Замена пожарного гидранта подземного | шт | SAN | Сантехник | 8 | ЕНиР Е9-2 / экспертно | 0.88 | 850 | 1020 | 6800 | 8160 | 7500 | 8625 | -9.333% | -5.391% | равно | равно | 938 | 1078 | 12000 | 13800 | 43.33% | 40.87% | 12000 | 13800 | 0% | 0% | 43.33% | 40.87% | 37.5% | 37.5% | 5200 | 5640
11.3.N3 | Устранение течи установкой ремонтного хомута Ду до 150 (без земляных) | шт | SAN | Сантехник | 2.5 | экспертно | 2.8 | 850 | 1020 | 2125 | 2550 | 2500 | 2875 | -15% | -11.3% | нормо-часы | нормо-часы | 1000 | 1150 | 4000 | 4600 | 46.88% | 44.57% | 4000 | 4600 | 0% | 0% | 46.88% | 44.57% | 37.5% | 37.5% | 1875 | 2050
11.3.N4 | Монтаж водомерного узла Ду 50 в колодце (без прибора учёта) | шт | SAN | Сантехник | 10 | ЕНиР Е9-1 / экспертно | 0.7 | 850 | 1020 | 8500 | 10200 | 9500 | 10925 | -10.53% | -6.636% | нормо-часы | равно | 950 | 1093 | 15000 | 17250 | 43.33% | 40.87% | 15000 | 17250 | 0% | 0% | 43.33% | 40.87% | 36.67% | 36.67% | 6500 | 7050
11.4 Теплоснабжение наружное
11.4.1 | Прокладка трубопроводов в каналах и надземная при условном давлении 0,6 МПа, температуре 115°С, диаметр труб 80 мм (с учетом фасонных изделий) | мп | SAN | Сантехник | 0.7 | ЕНиР Е9-2 + Е22-1-1 (стальные трубы в каналах) | 10 | 850 | 1020 | 595 | 714 | 600 | 690 | -0.8333% | 3.478% | равно | равно | 857 | 986 | 950 | 1092 | 37.37% | 34.62% | 950 | 1092 | 0% | 0% | 37.37% | 34.62% | 36.84% | 36.81% | 355 | 378
11.4.2 | Прокладка трубопроводов в каналах и надземная при условном давлении 0,6 МПа, температуре 115°С, диаметр труб 100 мм (с учетом фасонных изделий) | мп | SAN | Сантехник | 0.85 | ЕНиР Е9-2 + Е22-1-1 | 8.24 | 850 | 1020 | 723 | 867 | 720 | 828 | 0.4167% | 4.71% | равно | равно | 847 | 974 | 1150 | 1322 | 37.13% | 34.42% | 1150 | 1322 | 0% | 0% | 37.13% | 34.42% | 37.39% | 37.37% | 427 | 455
11.4.3 | Прокладка трубопроводов в каналах и надземная при условном давлении 0,6 МПа, температуре 115°С, диаметр труб 125 мм (с учетом фасонных изделий) | мп | SAN | Сантехник | 1 | ЕНиР Е9-2 + Е22-1-1 | 7 | 850 | 1020 | 850 | 1020 | 850 | 977 | 0% | 4.401% | равно | равно | 850 | 977 | 1350 | 1552 | 37.04% | 34.28% | 1350 | 1552 | 0% | 0% | 37.04% | 34.28% | 37.04% | 37.05% | 500 | 532
11.4.4 | Прокладка трубопроводов в каналах и надземная при условном давлении 0,6 МПа, температуре 115°С, диаметр труб 150 мм (с учетом фасонных изделий) | мп | SAN | Сантехник | 1.15 | ЕНиР Е9-2 + Е22-1-1 | 6.09 | 850 | 1020 | 978 | 1173 | 970 | 1116 | 0.8247% | 5.108% | равно | равно | 843 | 970 | 1550 | 1782 | 36.9% | 34.18% | 1550 | 1782 | 0% | 0% | 36.9% | 34.18% | 37.42% | 37.37% | 572 | 609
11.4.5 | Прокладка трубопроводов в непроходном канале при условном давлении 1,6 МПа, температуре 150°С, диаметр труб 80 мм (с учетом фасонных изделий) | мп | SAN | Сантехник | 0.8 | ЕНиР Е9-2 + Е22-1-1 (1,6 МПа, контроль стыков) | 8.75 | 850 | 1020 | 680 | 816 | 690 | 793 | -1.449% | 2.9% | равно | равно | 863 | 991 | 1100 | 1265 | 38.18% | 35.49% | 1100 | 1265 | 0% | 0% | 38.18% | 35.49% | 37.27% | 37.31% | 420 | 449
11.4.6 | Прокладка трубопроводов в непроходном канале при условном давлении 1,6 МПа, температуре 150°С, диаметр труб 100 мм (с учетом фасонных изделий) | мп | SAN | Сантехник | 0.95 | ЕНиР Е9-2 + Е22-1-1 | 7.37 | 850 | 1020 | 808 | 969 | 820 | 943 | -1.463% | 2.757% | равно | равно | 863 | 993 | 1300 | 1495 | 37.85% | 35.18% | 1300 | 1495 | 0% | 0% | 37.85% | 35.18% | 36.92% | 36.92% | 492 | 526
11.4.7 | Прокладка трубопроводов в непроходном канале при условном давлении 1,6 МПа, температуре 150°С, диаметр труб 125 мм (с учетом фасонных изделий) | мп | SAN | Сантехник | 1.1 | ЕНиР Е9-2 + Е22-1-1 | 6.36 | 850 | 1020 | 935 | 1122 | 950 | 1092 | -1.579% | 2.747% | равно | равно | 864 | 993 | 1500 | 1725 | 37.67% | 34.96% | 1500 | 1725 | 0% | 0% | 37.67% | 34.96% | 36.67% | 36.7% | 565 | 603
11.4.8 | Прокладка трубопроводов в непроходном канале при условном давлении 1,6 МПа, температуре 150°С, диаметр труб 150 мм (с учетом фасонных изделий) | мп | SAN | Сантехник | 1.3 | ЕНиР Е9-2 + Е22-1-1 | 5.38 | 850 | 1020 | 1105 | 1326 | 1100 | 1265 | 0.4545% | 4.822% | равно | равно | 846 | 973 | 1750 | 2012 | 36.86% | 34.1% | 1750 | 2012 | 0% | 0% | 36.86% | 34.1% | 37.14% | 37.13% | 645 | 686
11.4.9 | Надземная прокладка трубопроводов в изоляции из пенополиуретана (ППУ) при условном давлении 1,6 МПа, температуре 150°С, диаметр труб 80 мм (с учетом фасонных изделий) | мп | SAN | Сантехник | 1 | ГЭСН 24-01 ×0,85 (ППУ надземно) | 7 | 850 | 1020 | 850 | 1020 | 880 | 1012 | -3.409% | 0.7905% | равно | равно | 880 | 1012 | 1400 | 1610 | 39.29% | 36.65% | 1400 | 1610 | 0% | 0% | 39.29% | 36.65% | 37.14% | 37.14% | 550 | 590
11.4.10 | Надземная прокладка трубопроводов в изоляции из пенополиуретана (ППУ) при условном давлении 1,6 МПа, температуре 150°С, диаметр труб 100 мм (с учетом фасонных изделий) | мп | SAN | Сантехник | 1.2 | ГЭСН 24-01 ×0,85 | 5.83 | 850 | 1020 | 1020 | 1224 | 1040 | 1196 | -1.923% | 2.341% | равно | равно | 867 | 997 | 1650 | 1897 | 38.18% | 35.48% | 1650 | 1897 | 0% | 0% | 38.18% | 35.48% | 36.97% | 36.95% | 630 | 673
11.4.11 | Надземная прокладка трубопроводов в изоляции из пенополиуретана (ППУ) при условном давлении 1,6 МПа, температуре 150°С, диаметр труб 150 мм (с учетом фасонных изделий) | мп | SAN | Сантехник | 1.5 | ГЭСН 24-01 ×0,85 | 4.67 | 850 | 1020 | 1275 | 1530 | 1320 | 1518 | -3.409% | 0.7905% | равно | равно | 880 | 1012 | 2100 | 2415 | 39.29% | 36.65% | 2100 | 2415 | 0% | 0% | 39.29% | 36.65% | 37.14% | 37.14% | 825 | 885
11.4.12 | Подвальная прокладка трубопроводов в изоляции из пенополиуретана (ППУ) с изоляцией стыков при условном давлении 1,6 МПа, температуре 150°С, диаметр труб 80 мм (с учетом фасонных изделий) | мп | SAN | Сантехник | 2.2 | ГЭСН 24-01 ×0,85 + изоляция стыков (стеснённо) | 3.18 | 850 | 1020 | 1870 | 2244 | 1900 | 2185 | -1.579% | 2.7% | равно | равно | 864 | 993 | 3000 | 3450 | 37.67% | 34.96% | 3000 | 3450 | 0% | 0% | 37.67% | 34.96% | 36.67% | 36.67% | 1130 | 1206
11.4.13 | Подвальная прокладка трубопроводов в изоляции из пенополиуретана (ППУ) с изоляцией стыков при условном давлении 1,6 МПа, температуре 150°С, диаметр труб 100 мм (с учетом фасонных изделий) | мп | SAN | Сантехник | 2.5 | ГЭСН 24-01 ×0,85 + изоляция стыков | 2.8 | 850 | 1020 | 2125 | 2550 | 2150 | 2472 | -1.163% | 3.155% | равно | равно | 860 | 989 | 3400 | 3910 | 37.5% | 34.78% | 3400 | 3910 | 0% | 0% | 37.5% | 34.78% | 36.76% | 36.78% | 1275 | 1360
11.4.14 | Подвальная прокладка трубопроводов в изоляции из пенополиуретана (ППУ) с изоляцией стыков при условном давлении 1,6 МПа, температуре 150°С, диаметр труб 150 мм (с учетом фасонных изделий) | мп | SAN | Сантехник | 3 | ГЭСН 24-01 ×0,85 + изоляция стыков | 2.33 | 850 | 1020 | 2550 | 3060 | 2600 | 2990 | -1.923% | 2.341% | равно | равно | 867 | 997 | 4100 | 4715 | 37.8% | 35.1% | 4100 | 4715 | 0% | 0% | 37.8% | 35.1% | 36.59% | 36.59% | 1550 | 1655
11.4.15 | Установка задвижек или клапанов стальных для горячей воды и пара диаметром 80 мм | шт | SAN | Сантехник | 3 | ЕНиР Е9-1 / Е22-1 (арматура приварная/фланцевая) | 2.33 | 850 | 1020 | 2550 | 3060 | 2800 | 3220 | -8.929% | -4.969% | равно | равно | 933 | 1073 | 4500 | 5175 | 43.33% | 40.87% | 4500 | 5175 | 0% | 0% | 43.33% | 40.87% | 37.78% | 37.78% | 1950 | 2115
11.4.16 | Установка задвижек или клапанов стальных для горячей воды и пара диаметром 100 мм | шт | SAN | Сантехник | 3.5 | ЕНиР Е9-1 / Е22-1 | 2 | 850 | 1020 | 2975 | 3570 | 3300 | 3795 | -9.848% | -5.929% | равно | равно | 943 | 1084 | 5300 | 6095 | 43.87% | 41.43% | 5300 | 6095 | 0% | 0% | 43.87% | 41.43% | 37.74% | 37.74% | 2325 | 2525
11.4.17 | Установка задвижек или клапанов стальных для горячей воды и пара диаметром 150 мм | шт | SAN | Сантехник | 5 | ЕНиР Е9-1 / Е22-1 | 1.4 | 850 | 1020 | 4250 | 5100 | 4700 | 5405 | -9.574% | -5.643% | равно | равно | 940 | 1081 | 7500 | 8625 | 43.33% | 40.87% | 7500 | 8625 | 0% | 0% | 43.33% | 40.87% | 37.33% | 37.33% | 3250 | 3525
11.4.18 | Установка вентилей и клапанов обратных муфтовых диаметром до 50 мм | шт | SAN | Сантехник | 0.7 | ЕНиР Е9-1-… (муфтовая арматура) | 10 | 850 | 1020 | 595 | 714 | 630 | 724 | -5.556% | -1.381% | равно | равно | 900 | 1034 | 1000 | 1150 | 40.5% | 37.91% | 1000 | 1150 | 0% | 0% | 40.5% | 37.91% | 37% | 37.04% | 405 | 436
11.4.19 | Установка компенсатора диаметром труб до 100 мм | шт | SAN | Сантехник | 5 | ЕНиР Е9-2 + Е22-1-1 (сильфонный/П-образный) | 1.4 | 850 | 1020 | 4250 | 5100 | 4400 | 5060 | -3.409% | 0.7905% | равно | равно | 880 | 1012 | 7000 | 8050 | 39.29% | 36.65% | 7000 | 8050 | 0% | 0% | 39.29% | 36.65% | 37.14% | 37.14% | 2750 | 2950
11.4.20 | Приварка фланцев к стальным трубопроводам диаметром до 50 мм | шт | SVA | Сварщик / монтажник МК | 0.6 | ЕНиР Е22-1-1 | 11.67 | 900 | 1080 | 540 | 648 | 440 | 506 | 22.73% | 28.06% | расценка | расценка | 733 | 843 | 700 | 805 | 22.86% | 19.5% | 720 | 864 | 2.857% | 7.329% | 25% | 25% | 38.89% | 41.44% | 180 | 216
11.4.21 | Приварка фланцев к стальным трубопроводам диаметром до 100 мм | шт | SVA | Сварщик / монтажник МК | 1 | ЕНиР Е22-1-1 | 7 | 900 | 1080 | 900 | 1080 | 690 | 793 | 30.43% | 36.19% | расценка | расценка | 690 | 793 | 1100 | 1265 | 18.18% | 14.62% | 1200 | 1440 | 9.091% | 13.83% | 25% | 25% | 42.5% | 44.93% | 300 | 360
11.4.22 | Замена прокладок на фланцевых соединениях трубопроводов диаметром труб: до 100 мм | шт | SAN | Сантехник | 0.6 | ЕНиР Е9-1 (смена прокладки) | 11.67 | 850 | 1020 | 510 | 612 | 400 | 460 | 27.5% | 33.04% | расценка | расценка | 667 | 767 | 650 | 747 | 21.54% | 18.07% | 680 | 816 | 4.615% | 9.237% | 25% | 25% | 41.18% | 43.63% | 170 | 204
11.4.N1 | Изоляция стыка ППУ-трубы термоусадочной муфтой с заливкой пены Ду до 150 | стык | SAN | Сантехник | 2 | регламент производителя ППУ | 3.5 | 850 | 1020 | 1700 | 2040 | 1750 | 2012 | -2.857% | 1.392% | равно | равно | 875 | 1006 | 2800 | 3220 | 39.29% | 36.65% | 2800 | 3220 | 0% | 0% | 39.29% | 36.65% | 37.5% | 37.52% | 1100 | 1180
11.4.N2 | Восстановление теплоизоляции трубопровода (минвата + покровный слой оцинковка) Ду до 150 | м2 | SAN | Сантехник | 0.8 | ЕНиР Е11-3 | 8.75 | 850 | 1020 | 680 | 816 | 560 | 644 | 21.43% | 26.71% | расценка | расценка | 700 | 805 | 900 | 1035 | 24.44% | 21.16% | 907 | 1088 | 0.7778% | 5.121% | 25.03% | 25% | 38.26% | 40.81% | 227 | 272
11.4.N3 | Опрессовка участка тепловой сети с оформлением акта | усл | SAN | Сантехник | 6 | экспертно | 1.17 | 850 | 1020 | 5100 | 6120 | 5500 | 6325 | -7.273% | -3.241% | равно | равно | 917 | 1054 | 9000 | 10350 | 43.33% | 40.87% | 9000 | 10350 | 0% | 0% | 43.33% | 40.87% | 38.89% | 38.89% | 3900 | 4230
13 Благоустройство прилегающей территории
13.1 | Выкашивание газонов газонокосилкой | м2 | BLG | Дорожный рабочий / благоустройство | 0.006 | ГЭСН 47-01 ×0,85 (выкашивание) | 1166.67 | 650 | 780 | 4 | 5 | 5 | 6 | -20% | -16.67% | нормо-часы | нормо-часы | 833 | 1000 | 8 | 9 | 50% | 44.44% | 8 | 9 | 0% | 0% | 50% | 44.44% | 37.5% | 33.33% | 4 | 4
13.2 | Засыпка вручную траншей, пазух котлованов и ям | м3 | ZEM | Землекоп / рабочий земляных работ | 1 | ЕНиР Е2-1-58 (засыпка вручную, гр. II) | 7 | 550 | 660 | 550 | 660 | 500 | 575 | 10% | 14.78% | равно | расценка | 500 | 575 | 800 | 920 | 31.25% | 28.26% | 800 | 920 | 0% | 0% | 31.25% | 28.26% | 37.5% | 37.5% | 250 | 260
13.3 | Копка ям вручную размером: 0,3x0,3 м на почвах средних | шт | ZEM | Землекоп / рабочий земляных работ | 0.07 | ЕНиР Е2-1-47 / ГЭСН 47-01 ×0,85 | 100 | 550 | 660 | 39 | 46 | 45 | 51.5 | -13.33% | -10.68% | нормо-часы | нормо-часы | 643 | 736 | 70 | 80.5 | 44.29% | 42.86% | 70 | 80.5 | 0% | 0% | 44.29% | 42.86% | 35.71% | 36.02% | 31 | 34.5
13.4 | Копка ям вручную размером: 0,6x0,6 м на почвах средних | шт | ZEM | Землекоп / рабочий земляных работ | 0.45 | ЕНиР Е2-1-47 / ГЭСН 47-01 ×0,85 | 15.56 | 550 | 660 | 248 | 297 | 280 | 322 | -11.43% | -7.764% | нормо-часы | равно | 622 | 716 | 450 | 518 | 44.89% | 42.66% | 450 | 518 | 0% | 0% | 44.89% | 42.66% | 37.78% | 37.84% | 202 | 221
13.5 | Копка ям вручную размером: 0,8x0,6 м на почвах средних | шт | ZEM | Землекоп / рабочий земляных работ | 0.7 | ЕНиР Е2-1-47 / ГЭСН 47-01 ×0,85 | 10 | 550 | 660 | 385 | 462 | 400 | 460 | -3.75% | 0.4348% | равно | равно | 571 | 657 | 650 | 747 | 40.77% | 38.15% | 650 | 747 | 0% | 0% | 40.77% | 38.15% | 38.46% | 38.42% | 265 | 285
13.6 | Металлическая ограда из сетчатых панелей высотой 1,2м по железобетонным столбам без цоколя | мп | BLG | Дорожный рабочий / благоустройство | 0.8 | ЕНиР Е5 / экспертно (панели на готовые столбы + установка столбов) | 8.75 | 650 | 780 | 520 | 624 | 650 | 747 | -20% | -16.47% | нормо-часы | нормо-часы | 813 | 934 | 1000 | 1150 | 48% | 45.74% | 1000 | 1150 | 0% | 0% | 48% | 45.74% | 35% | 35.04% | 480 | 526
13.7 | Металлическая ограда из сетчатых панелей высотой 1,6м по железобетонным столбам с цоколем | мп | BLG | Дорожный рабочий / благоустройство | 2.2 | ЕНиР Е4-1 (цоколь) + Е5 | 3.18 | 650 | 780 | 1430 | 1716 | 1700 | 1955 | -15.88% | -12.23% | нормо-часы | нормо-часы | 773 | 889 | 2600 | 2990 | 45% | 42.61% | 2600 | 2990 | 0% | 0% | 45% | 42.61% | 34.62% | 34.62% | 1170 | 1274
13.8 | Металлическое ограждение из труб различного профиля по металлическим столбам | тн | SVA | Сварщик / монтажник МК | 80 | ЕНиР Е5-1 + Е22-1-1 (изгот.+монтаж ограждения) | 0.09 | 900 | 1080 | 72000 | 86400 | 60000 | 69000 | 20% | 25.22% | расценка | расценка | 750 | 863 | 95000 | 109250 | 24.21% | 20.92% | 96000 | 115200 | 1.053% | 5.446% | 25% | 25% | 37.5% | 40.1% | 24000 | 28800
13.9 | Монтаж искусственной дорожной неровности (ИДН) | м2 | BLG | Дорожный рабочий / благоустройство | 3 | экспертно (сверление, анкеровка ~4 эл/м2) | 2.33 | 650 | 780 | 1950 | 2340 | 2200 | 2530 | -11.36% | -7.51% | нормо-часы | равно | 733 | 843 | 3600 | 4140 | 45.83% | 43.48% | 3600 | 4140 | 0% | 0% | 45.83% | 43.48% | 38.89% | 38.89% | 1650 | 1800
13.10 | На каждые 0,5 см изменения толщины покрытия добавлять или исключать к расценке на устройство покрытий из горячих асфальтобетонных смесей плотных купнозернистых типа АБВ | м2 | BLG | Дорожный рабочий / благоустройство | 0.006 | ЕНиР Е27-4 (доп. 0,5 см) | 1166.67 | 650 | 780 | 4 | 5 | 15 | 17 | -73.33% | -70.59% | нормо-часы | нормо-часы | 2500 | 2833 | 25 | 28.5 | 84% | 82.46% | 25 | 28.5 | 0% | 0% | 84% | 82.46% | 40% | 40.35% | 21 | 23.5
13.11 | На каждые 0,5 см изменения толщины покрытия добавлять или исключать к расценке на устройство покрытий из горячих асфальтобетонных смесей плотных мелкозернистых типа АБВ | м2 | BLG | Дорожный рабочий / благоустройство | 0.006 | ЕНиР Е27-4 (доп. 0,5 см) | 1166.67 | 650 | 780 | 4 | 5 | 14 | 16 | -71.43% | -68.75% | нормо-часы | нормо-часы | 2333 | 2667 | 22 | 25.5 | 81.82% | 80.39% | 22 | 25.5 | 0% | 0% | 81.82% | 80.39% | 36.36% | 37.25% | 18 | 20.5
13.12 | На каждые 0,5 см изменения толщины покрытия добавлять к расценке ( из литой мелкозернистой асфальто-бетонной смеси толщиной 3 см) | м2 | BLG | Дорожный рабочий / благоустройство | 0.03 | ЕНиР Е27-4 / ГЭСН 27 ×0,85 (литой вручную) | 233.33 | 650 | 780 | 20 | 23 | 38 | 43.5 | -47.37% | -47.13% | нормо-часы | нормо-часы | 1267 | 1450 | 60 | 69 | 66.67% | 66.67% | 60 | 69 | 0% | 0% | 66.67% | 66.67% | 36.67% | 36.96% | 40 | 46
13.13 | На каждые 0,5 см изменения толщины покрытия из холодных асфальтобетонных смесей добавлять или исключать | м2 | BLG | Дорожный рабочий / благоустройство | 0.012 | ГЭСН 27-06 ×0,85 | 583.33 | 650 | 780 | 8 | 9 | 12 | 14 | -33.33% | -35.71% | нормо-часы | нормо-часы | 1000 | 1167 | 20 | 23 | 60% | 60.87% | 20 | 23 | 0% | 0% | 60% | 60.87% | 40% | 39.13% | 12 | 14
13.14 | Нанесение линии горизонтальной дорожной разметки краской со световозвращающими элементами на дорожное покрытие (асфальт, поверхностная обработка) | м2 | BLG | Дорожный рабочий / благоустройство | 0.08 | ГЭСН 27-09 ×0,85 / экспертно | 87.5 | 650 | 780 | 52 | 62 | 150 | 172 | -65.33% | -63.95% | нормо-часы | нормо-часы | 1875 | 2150 | 250 | 288 | 79.2% | 78.47% | 250 | 288 | 0% | 0% | 79.2% | 78.47% | 40% | 40.28% | 198 | 226
13.15 | Нанесение линии поперечной дорожной разметки холодным пластиком со световозвращающими элементами вручную с применением трафаретной самоклеящейся ленты | м2 | BLG | Дорожный рабочий / благоустройство | 0.8 | ГЭСН 27-09 ×0,85 (вручную по трафарету) | 8.75 | 650 | 780 | 520 | 624 | 380 | 437 | 36.84% | 42.79% | расценка | расценка | 475 | 546 | 600 | 690 | 13.33% | 9.565% | 694 | 832 | 15.67% | 20.58% | 25.07% | 25% | 45.24% | 47.48% | 174 | 208
13.16 | Нарезка шва на асфальте алмазным диском | мп | BLG | Дорожный рабочий / благоустройство | 0.08 | экспертно (швонарезчик, глубина до 5 см) | 87.5 | 650 | 780 | 52 | 62 | 120 | 138 | -56.67% | -55.07% | нормо-часы | нормо-часы | 1500 | 1725 | 200 | 230 | 74% | 73.04% | 200 | 230 | 0% | 0% | 74% | 73.04% | 40% | 40% | 148 | 168
13.17 | Окраска деревянных ограждений | м2 | OTD | Отделочник (штукатур, маляр, ГКЛ) | 0.25 | ЕНиР Е8-1-15 (окраска 2 раза) | 28 | 750 | 900 | 188 | 225 | 170 | 195 | 10.59% | 15.38% | расценка | расценка | 680 | 780 | 280 | 322 | 32.86% | 30.12% | 280 | 322 | 0% | 0% | 32.86% | 30.12% | 39.29% | 39.44% | 92 | 97
13.18 | Окраска металлических оргаждений, решеток | м2 | OTD | Отделочник (штукатур, маляр, ГКЛ) | 0.35 | ЕНиР Е8-1-15 (с очисткой, 2 слоя) | 20 | 750 | 900 | 263 | 315 | 230 | 264 | 14.35% | 19.32% | расценка | расценка | 657 | 754 | 380 | 437 | 30.79% | 27.92% | 380 | 437 | 0% | 0% | 30.79% | 27.92% | 39.47% | 39.59% | 117 | 122
13.19 | Очистка участка от мусора | м2 | RAZ | Разнорабочий / демонтажник | 0.03 | экспертно (ручная уборка территории) | 233.33 | 550 | 660 | 17 | 20 | 18 | 20.5 | -5.556% | -2.439% | равно | равно | 600 | 683 | 30 | 34.5 | 43.33% | 42.03% | 30 | 34.5 | 0% | 0% | 43.33% | 42.03% | 40% | 40.58% | 13 | 14.5
13.20 | Планировка участка вручную | м2 | ZEM | Землекоп / рабочий земляных работ | 0.07 | ЕНиР Е2-1-36 (планировка вручную) | 100 | 550 | 660 | 39 | 46 | 45 | 51.5 | -13.33% | -10.68% | нормо-часы | нормо-часы | 643 | 736 | 70 | 80.5 | 44.29% | 42.86% | 70 | 80.5 | 0% | 0% | 44.29% | 42.86% | 35.71% | 36.02% | 31 | 34.5
13.21 | Подготовка асфальтобетонных оснований под малые архитектурные формы | м2 | BLG | Дорожный рабочий / благоустройство | 0.5 | ЕНиР Е27-4 (вручную, малые площади) | 14 | 650 | 780 | 325 | 390 | 350 | 402 | -7.143% | -2.985% | равно | равно | 700 | 804 | 550 | 632 | 40.91% | 38.29% | 550 | 632 | 0% | 0% | 40.91% | 38.29% | 36.36% | 36.39% | 225 | 242
13.22 | Подготовка грунтовых оснований под малые архитектурные формы | м2 | ZEM | Землекоп / рабочий земляных работ | 0.12 | ЕНиР Е2-1-36 + Е2-1-59 | 58.33 | 550 | 660 | 66 | 79 | 70 | 80.5 | -5.714% | -1.863% | равно | равно | 583 | 671 | 110 | 126 | 40% | 37.3% | 110 | 126 | 0% | 0% | 40% | 37.3% | 36.36% | 36.11% | 44 | 47
13.23 | Подготовка под цветники, толщина насыпки 20 см | м2 | BLG | Дорожный рабочий / благоустройство | 0.4 | ГЭСН 47-01 ×0,85 (насыпка грунта 0,2 м3/м2) | 17.5 | 650 | 780 | 260 | 312 | 220 | 253 | 18.18% | 23.32% | расценка | расценка | 550 | 633 | 350 | 402 | 25.71% | 22.39% | 350 | 416 | 0% | 3.483% | 25.71% | 25% | 37.14% | 39.18% | 90 | 104
13.24 | Подготовка почвы для устройства партерного и обыкновенного газона без внесения растительной земли механизированным способом | м2 | BLG | Дорожный рабочий / благоустройство | 0.02 | ГЭСН 47-01-046 ×0,85 | 350 | 650 | 780 | 13 | 16 | 22 | 25.5 | -40.91% | -37.25% | нормо-часы | нормо-часы | 1100 | 1275 | 35 | 40 | 62.86% | 60% | 35 | 40 | 0% | 0% | 62.86% | 60% | 37.14% | 36.25% | 22 | 24
13.25 | Подготовка почвы для устройства партерного и обыкновенного газона без внесения растительной земли ручным способом | м2 | BLG | Дорожный рабочий / благоустройство | 0.12 | ГЭСН 47-01-046 ×0,85 | 58.33 | 650 | 780 | 78 | 94 | 60 | 69 | 30% | 36.23% | расценка | расценка | 500 | 575 | 100 | 115 | 22% | 18.26% | 104 | 126 | 4% | 9.565% | 25% | 25.4% | 42.31% | 45.24% | 26 | 32
13.26 | Подготовка почвы для устройства партерного и обыкновенного газона с внесением растительной земли слоем 15 см: вручную | м2 | BLG | Дорожный рабочий / благоустройство | 0.45 | ГЭСН 47-01-046 ×0,85 | 15.56 | 650 | 780 | 293 | 351 | 190 | 218 | 54.21% | 61.01% | расценка | расценка | 422 | 484 | 300 | 345 | 2.333% | -1.739% | 391 | 468 | 30.33% | 35.65% | 25.06% | 25% | 51.41% | 53.42% | 98 | 117
13.27 | Подготовка почвы для устройства партерного и обыкновенного газона с внесением растительной земли слоем 15 см: механизированным способом | м2 | BLG | Дорожный рабочий / благоустройство | 0.12 | ГЭСН 47-01-046 ×0,85 | 58.33 | 650 | 780 | 78 | 94 | 95 | 109 | -17.89% | -13.76% | нормо-часы | нормо-часы | 792 | 908 | 150 | 172 | 48% | 45.35% | 150 | 172 | 0% | 0% | 48% | 45.35% | 36.67% | 36.63% | 72 | 78
13.28 | Подготовка стандартных посадочных мест вручную для деревьев и кустарников с круглым комом земли размером: 0,2x0,15 м и 0,25x0,2 м в естественном грунте | шт | BLG | Дорожный рабочий / благоустройство | 0.25 | ГЭСН 47-01-009 ×0,85 | 28 | 650 | 780 | 163 | 195 | 120 | 138 | 35.83% | 41.3% | расценка | расценка | 480 | 552 | 200 | 230 | 18.5% | 15.22% | 218 | 260 | 9% | 13.04% | 25.23% | 25% | 44.95% | 46.92% | 55 | 65
13.29 | Подготовка стандартных посадочных мест для деревьев-саженцев с комом земли вручную: в естественном грунте | шт | BLG | Дорожный рабочий / благоустройство | 1.5 | ГЭСН 47-01-009 ×0,85 | 4.67 | 650 | 780 | 975 | 1170 | 550 | 632 | 77.27% | 85.13% | расценка | расценка | 367 | 421 | 900 | 1035 | -8.333% | -13.04% | 1300 | 1560 | 44.44% | 50.72% | 25% | 25% | 57.69% | 59.49% | 325 | 390
13.30 | Подготовка стандартных посадочных мест для деревьев-саженцев с комом земли системой вручную: в естественном грунте | шт | BLG | Дорожный рабочий / благоустройство | 2.2 | ГЭСН 47-01-009 ×0,85 | 3.18 | 650 | 780 | 1430 | 1716 | 800 | 920 | 78.75% | 86.52% | расценка | расценка | 364 | 418 | 1300 | 1495 | -10% | -14.78% | 1907 | 2288 | 46.69% | 53.04% | 25.01% | 25% | 58.05% | 59.79% | 477 | 572
13.31 | Подготовка стандартных посадочных мест для кустарников-саженцев в группы вручную: в естественном грунте | шт | BLG | Дорожный рабочий / благоустройство | 0.3 | ГЭСН 47-01-011 ×0,85 | 23.33 | 650 | 780 | 195 | 234 | 150 | 172 | 30% | 36.05% | расценка | расценка | 500 | 573 | 250 | 288 | 22% | 18.75% | 260 | 312 | 4% | 8.333% | 25% | 25% | 42.31% | 44.87% | 65 | 78
13.32 | Подготовка щебеночных оснований под малые архитектурные формы | м2 | BLG | Дорожный рабочий / благоустройство | 0.35 | ЕНиР Е27-1 (щебень с уплотнением вручную) | 20 | 650 | 780 | 228 | 273 | 190 | 218 | 20% | 25.23% | расценка | расценка | 543 | 623 | 300 | 345 | 24% | 20.87% | 304 | 364 | 1.333% | 5.507% | 25% | 25% | 37.5% | 40.11% | 76 | 91
13.33 | Покрытие деревянных поверхностей малых форм лаком с подготовкой поверхности | м2 | OTD | Отделочник (штукатур, маляр, ГКЛ) | 0.35 | ЕНиР Е8-1 (лакирование с подготовкой) | 20 | 750 | 900 | 263 | 315 | 210 | 241 | 25.24% | 30.71% | расценка | расценка | 600 | 689 | 350 | 402 | 24.86% | 21.64% | 351 | 420 | 0.2857% | 4.478% | 25.07% | 25% | 40.17% | 42.62% | 88 | 105
13.34 | Посадка деревьев и кустанрников с комом земли в ямы | шт | BLG | Дорожный рабочий / благоустройство | 0.8 | ГЭСН 47-01-009 ×0,85 | 8.75 | 650 | 780 | 520 | 624 | 500 | 575 | 4% | 8.522% | равно | равно | 625 | 719 | 800 | 920 | 35% | 32.17% | 800 | 920 | 0% | 0% | 35% | 32.17% | 37.5% | 37.5% | 280 | 296
13.35 | Посадка деревьев-саженцев с оголенной корневой системой в ямы | шт | BLG | Дорожный рабочий / благоустройство | 0.6 | ГЭСН 47-01-010 ×0,85 | 11.67 | 650 | 780 | 390 | 468 | 400 | 460 | -2.5% | 1.739% | равно | равно | 667 | 767 | 650 | 747 | 40% | 37.35% | 650 | 747 | 0% | 0% | 40% | 37.35% | 38.46% | 38.42% | 260 | 279
13.36 | Посадка цветов в клумбы, рабатки и вазы-цветочницы: клубневых, луковичных и клубнелуковичных | шт | BLG | Дорожный рабочий / благоустройство | 0.012 | ГЭСН 47-01-062 ×0,85 | 583.33 | 650 | 780 | 8 | 9 | 9 | 10.5 | -11.11% | -14.29% | нормо-часы | нормо-часы | 750 | 875 | 15 | 17 | 46.67% | 47.06% | 15 | 17 | 0% | 0% | 46.67% | 47.06% | 40% | 38.24% | 7 | 8
13.37 | Посадка цветов в клумбы, рабатки и вазы-цветочницы: многолетних и корневищных | шт | BLG | Дорожный рабочий / благоустройство | 0.03 | ГЭСН 47-01-062 ×0,85 | 233.33 | 650 | 780 | 20 | 23 | 22 | 25.5 | -9.091% | -9.804% | равно | равно | 733 | 850 | 35 | 40 | 42.86% | 42.5% | 35 | 40 | 0% | 0% | 42.86% | 42.5% | 37.14% | 36.25% | 15 | 17
13.38 | Посев газонов вручную | м2 | BLG | Дорожный рабочий / благоустройство | 0.04 | ГЭСН 47-01-046 ×0,85 (посев на готовое основание) | 175 | 650 | 780 | 26 | 31 | 40 | 46 | -35% | -32.61% | нормо-часы | нормо-часы | 1000 | 1150 | 70 | 80.5 | 62.86% | 61.49% | 70 | 80.5 | 0% | 0% | 62.86% | 61.49% | 42.86% | 42.86% | 44 | 49.5
13.39 | Разбивка участка | м2 | BLG | Дорожный рабочий / благоустройство | 0.015 | экспертно (геодезическая разбивка) | 466.67 | 650 | 780 | 10 | 12 | 9 | 10.5 | 11.11% | 14.29% | расценка | расценка | 600 | 700 | 15 | 17 | 33.33% | 29.41% | 15 | 17 | 0% | 0% | 33.33% | 29.41% | 40% | 38.24% | 5 | 5
13.40 | Разборка покрытий и оснований: цементно-бетонных | м3 | RAZ | Разнорабочий / демонтажник | 5 | ЕНиР Е2-1-… / Е31 (отбойные молотки) | 1.4 | 550 | 660 | 2750 | 3300 | 2200 | 2530 | 25% | 30.43% | расценка | расценка | 440 | 506 | 3500 | 4025 | 21.43% | 18.01% | 3667 | 4400 | 4.771% | 9.317% | 25.01% | 25% | 40.01% | 42.5% | 917 | 1100
13.41 | Разметка краской для проезжей части знака "Инвалид" вручную с использованием трафаретной ленты | м2 | BLG | Дорожный рабочий / благоустройство | 0.4 | ГЭСН 27-09 ×0,85 (вручную по трафарету) | 17.5 | 650 | 780 | 260 | 312 | 220 | 253 | 18.18% | 23.32% | расценка | расценка | 550 | 633 | 350 | 402 | 25.71% | 22.39% | 350 | 416 | 0% | 3.483% | 25.71% | 25% | 37.14% | 39.18% | 90 | 104
13.42 | Разметка краской для проезжей части пешеходного перехода вручную с использованием трафаретной ленты | м2 | BLG | Дорожный рабочий / благоустройство | 0.25 | ГЭСН 27-09 ×0,85 | 28 | 650 | 780 | 163 | 195 | 160 | 184 | 1.875% | 5.978% | равно | равно | 640 | 736 | 250 | 288 | 34.8% | 32.29% | 250 | 288 | 0% | 0% | 34.8% | 32.29% | 36% | 36.11% | 87 | 93
13.43 | Разметка проезжей части краской сплошной линией шириной 0,1 м | км | BLG | Дорожный рабочий / благоустройство | 6 | ГЭСН 27-09 ×0,85 (машинная разметка) | 1.17 | 650 | 780 | 3900 | 4680 | 7500 | 8625 | -48% | -45.74% | нормо-часы | нормо-часы | 1250 | 1438 | 12000 | 13800 | 67.5% | 66.09% | 12000 | 13800 | 0% | 0% | 67.5% | 66.09% | 37.5% | 37.5% | 8100 | 9120
13.44 | Разметка проезжей части термопластиком сплошной линией шириной 0,1 м | км | BLG | Дорожный рабочий / благоустройство | 20 | ГЭСН 27-09 ×0,85 | 0.35 | 650 | 780 | 13000 | 15600 | 38000 | 43700 | -65.79% | -64.3% | нормо-часы | нормо-часы | 1900 | 2185 | 60000 | 69000 | 78.33% | 77.39% | 60000 | 69000 | 0% | 0% | 78.33% | 77.39% | 36.67% | 36.67% | 47000 | 53400
13.45 | Разработка грунта в отвал экскаватором | м3 | TEX | Аренда техники / механизмы | 0 | — |  | 0 | 0 |  |  | 120 | 138 |  |  | — | — |  |  | 180 | 207 |  |  | 180 | 207 | 0% | 0% |  |  | 33.33% | 33.33%
13.46 | Разработка грунта вручную | м3 | ZEM | Землекоп / рабочий земляных работ | 2 | ЕНиР Е2-1-47 (гр. II, траншеи до 2 м) | 3.5 | 550 | 660 | 1100 | 1320 | 900 | 1035 | 22.22% | 27.54% | расценка | расценка | 450 | 518 | 1400 | 1610 | 21.43% | 18.01% | 1467 | 1760 | 4.786% | 9.317% | 25.02% | 25% | 38.65% | 41.19% | 367 | 440
13.47 | Резка гранитных и бетонных малоразмерных плит в построечных условиях | мп | BLG | Дорожный рабочий / благоустройство | 0.1 | экспертно (штроборез/болгарка) | 70 | 650 | 780 | 65 | 78 | 120 | 138 | -45.83% | -43.48% | нормо-часы | нормо-часы | 1200 | 1380 | 200 | 230 | 67.5% | 66.09% | 200 | 230 | 0% | 0% | 67.5% | 66.09% | 40% | 40% | 135 | 152
13.48 | Ремонт асфальтобетонного покрытия дорог двухслойного толщиной 4-10см | м2 | BLG | Дорожный рабочий / благоустройство | 0.6 | ЕНиР Е27-4 / ГЭСН 27-06 ×0,85 (вырубка+2 слоя) | 11.67 | 650 | 780 | 390 | 468 | 450 | 518 | -13.33% | -9.653% | нормо-часы | равно | 750 | 863 | 700 | 805 | 44.29% | 41.86% | 700 | 805 | 0% | 0% | 44.29% | 41.86% | 35.71% | 35.65% | 310 | 337
13.49 | Ремонт асфальтобетонного покрытия дорог однослойного толщиной до 4см | м2 | BLG | Дорожный рабочий / благоустройство | 0.4 | ЕНиР Е27-4 | 17.5 | 650 | 780 | 260 | 312 | 320 | 368 | -18.75% | -15.22% | нормо-часы | нормо-часы | 800 | 920 | 500 | 575 | 48% | 45.74% | 500 | 575 | 0% | 0% | 48% | 45.74% | 36% | 36% | 240 | 263
13.50 | Ремонт металлических ограждений средний | мп | SVA | Сварщик / монтажник МК | 1.5 | ЕНиР Е22-1-1 + экспертно | 4.67 | 900 | 1080 | 1350 | 1620 | 1000 | 1150 | 35% | 40.87% | расценка | расценка | 667 | 767 | 1600 | 1840 | 15.62% | 11.96% | 1800 | 2160 | 12.5% | 17.39% | 25% | 25% | 44.44% | 46.76% | 450 | 540
13.51 | Розлив вяжущих материалов | тн | BLG | Дорожный рабочий / благоустройство | 6 | ГЭСН 27-06 ×0,85 (вручную/автогудронатор) | 1.17 | 650 | 780 | 3900 | 4680 | 2200 | 2530 | 77.27% | 84.98% | расценка | расценка | 367 | 422 | 3500 | 4025 | -11.43% | -16.27% | 5200 | 6240 | 48.57% | 55.03% | 25% | 25% | 57.69% | 59.46% | 1300 | 1560
13.52 | Сгребание и уборка трав | м2 | BLG | Дорожный рабочий / благоустройство | 0.006 | ГЭСН 47-01 ×0,85 | 1166.67 | 650 | 780 | 4 | 5 | 4 | 4.5 | 0% | 11.11% | равно | расценка | 667 | 750 | 6 | 7 | 33.33% | 28.57% | 6 | 7 | 0% | 0% | 33.33% | 28.57% | 33.33% | 35.71% | 2 | 2
13.53 | Смена отдельных участков металлического ограждения газонов из труб диаметром до 40 мм | мп | SVA | Сварщик / монтажник МК | 0.6 | экспертно (сварка участков ограждения) | 11.67 | 900 | 1080 | 540 | 648 | 400 | 460 | 35% | 40.87% | расценка | расценка | 667 | 767 | 650 | 747 | 16.92% | 13.25% | 720 | 864 | 10.77% | 15.66% | 25% | 25% | 44.44% | 46.76% | 180 | 216
13.54 | Укладка металлической сетки в цементобетонное дорожное покрытие | м2 | BLG | Дорожный рабочий / благоустройство | 0.04 | ЕНиР Е4-1-44 (укладка сеток) | 175 | 650 | 780 | 26 | 31 | 28 | 32 | -7.143% | -3.125% | равно | равно | 700 | 800 | 45 | 51.5 | 42.22% | 39.81% | 45 | 51.5 | 0% | 0% | 42.22% | 39.81% | 37.78% | 37.86% | 19 | 20.5
13.55 | Укладка наземных тактильных плит на слой сухой цементно-песчаной смеси | м2 | PLI | Плиточник / укладчик полов | 1.2 | ЕНиР Е27-… / аналог мощения плиткой | 5.83 | 900 | 1080 | 1080 | 1296 | 950 | 1092 | 13.68% | 18.68% | расценка | расценка | 792 | 910 | 1500 | 1725 | 28% | 24.87% | 1500 | 1728 | 0% | 0.1739% | 28% | 25% | 36.67% | 36.81% | 420 | 432
13.56 | Уплотнение грунта пневматическими трамбовками | м3 | ZEM | Землекоп / рабочий земляных работ | 0.25 | ЕНиР Е2-1-59 (пневмотрамбовки) | 28 | 550 | 660 | 138 | 165 | 110 | 126 | 25.45% | 30.95% | расценка | расценка | 440 | 504 | 180 | 207 | 23.33% | 20.29% | 184 | 220 | 2.222% | 6.28% | 25% | 25% | 40.22% | 42.73% | 46 | 55
13.57 | Уплотнение грунта самоходным катком | м3 | TEX | Аренда техники / механизмы | 0 | — |  | 0 | 0 |  |  | 45 | 51.5 |  |  | — | — |  |  | 70 | 80.5 |  |  | 70 | 80.5 | 0% | 0% |  |  | 35.71% | 36.02%
13.58 | Установка бортовых камней дорожных бетонных: при цементобетонных покрытиях | мп | BLG | Дорожный рабочий / благоустройство | 0.5 | ЕНиР Е27-7 (бортовые камни) | 14 | 650 | 780 | 325 | 390 | 350 | 402 | -7.143% | -2.985% | равно | равно | 700 | 804 | 550 | 632 | 40.91% | 38.29% | 550 | 632 | 0% | 0% | 40.91% | 38.29% | 36.36% | 36.39% | 225 | 242
13.59 | Установка дорожных знаков бесфундаментных: на металлических стойках | шт | BLG | Дорожный рабочий / благоустройство | 2 | ГЭСН 27-09-008 ×0,85 | 3.5 | 650 | 780 | 1300 | 1560 | 1900 | 2185 | -31.58% | -28.6% | нормо-часы | нормо-часы | 950 | 1093 | 3000 | 3450 | 56.67% | 54.78% | 3000 | 3450 | 0% | 0% | 56.67% | 54.78% | 36.67% | 36.67% | 1700 | 1890
13.60 | Установка дорожных знаков на металлических рамных конструкциях П-образных | шт | BLG | Дорожный рабочий / благоустройство | 24 | ГЭСН 27-09 ×0,85 (фундаменты, кран) | 0.29 | 650 | 780 | 15600 | 18720 | 22000 | 25300 | -29.09% | -26.01% | нормо-часы | нормо-часы | 917 | 1054 | 35000 | 40250 | 55.43% | 53.49% | 35000 | 40250 | 0% | 0% | 55.43% | 53.49% | 37.14% | 37.14% | 19400 | 21530
13.61 | Установка дорожных знаков на металлических рамных конструкциях Т-образных | шт | BLG | Дорожный рабочий / благоустройство | 16 | ГЭСН 27-09 ×0,85 | 0.44 | 650 | 780 | 10400 | 12480 | 16000 | 18400 | -35% | -32.17% | нормо-часы | нормо-часы | 1000 | 1150 | 25000 | 28750 | 58.4% | 56.59% | 25000 | 28750 | 0% | 0% | 58.4% | 56.59% | 36% | 36% | 14600 | 16270
13.62 | Установка дорожных знаков на сборных железобетонных фундаментах и металлических стойках массой до 25 кг | шт | BLG | Дорожный рабочий / благоустройство | 2.5 | ГЭСН 27-09-008 ×0,85 | 2.8 | 650 | 780 | 1625 | 1950 | 2200 | 2530 | -26.14% | -22.92% | нормо-часы | нормо-часы | 880 | 1012 | 3500 | 4025 | 53.57% | 51.55% | 3500 | 4025 | 0% | 0% | 53.57% | 51.55% | 37.14% | 37.14% | 1875 | 2075
13.63 | Установка дорожных знаков на сборных железобетонных фундаментах и металлических стойках массой от 25 до 50 кг | шт | BLG | Дорожный рабочий / благоустройство | 3.5 | ГЭСН 27-09-008 ×0,85 | 2 | 650 | 780 | 2275 | 2730 | 3000 | 3450 | -24.17% | -20.87% | нормо-часы | нормо-часы | 857 | 986 | 4800 | 5520 | 52.6% | 50.54% | 4800 | 5520 | 0% | 0% | 52.6% | 50.54% | 37.5% | 37.5% | 2525 | 2790
13.64 | Установка защитных ограждений тротуаров: бетонных полусфер | шт | BLG | Дорожный рабочий / благоустройство | 0.8 | экспертно (установка манипулятором, анкеровка) | 8.75 | 650 | 780 | 520 | 624 | 750 | 862 | -30.67% | -27.61% | нормо-часы | нормо-часы | 938 | 1078 | 1200 | 1380 | 56.67% | 54.78% | 1200 | 1380 | 0% | 0% | 56.67% | 54.78% | 37.5% | 37.54% | 680 | 756
13.65 | Установка защитных ограждений тротуаров: бетонных тумб | шт | BLG | Дорожный рабочий / благоустройство | 1.5 | экспертно | 4.67 | 650 | 780 | 975 | 1170 | 1600 | 1840 | -39.06% | -36.41% | нормо-часы | нормо-часы | 1067 | 1227 | 2500 | 2875 | 61% | 59.3% | 2500 | 2875 | 0% | 0% | 61% | 59.3% | 36% | 36% | 1525 | 1705
13.66 | Установка садового бордюра бетонного | мп | BLG | Дорожный рабочий / благоустройство | 0.35 | ЕНиР Е27-7 (садовый бордюр) | 20 | 650 | 780 | 228 | 273 | 220 | 253 | 3.636% | 7.905% | равно | равно | 629 | 723 | 350 | 402 | 34.86% | 32.09% | 350 | 402 | 0% | 0% | 34.86% | 32.09% | 37.14% | 37.06% | 122 | 129
13.67 | Установка скамеек бетонных | шт | BLG | Дорожный рабочий / благоустройство | 2 | ГЭСН 47 / экспертно (манипулятор) | 3.5 | 650 | 780 | 1300 | 1560 | 1600 | 1840 | -18.75% | -15.22% | нормо-часы | нормо-часы | 800 | 920 | 2500 | 2875 | 48% | 45.74% | 2500 | 2875 | 0% | 0% | 48% | 45.74% | 36% | 36% | 1200 | 1315
13.68 | Установка скамеек деревянных на металлическом каркасе | шт | BLG | Дорожный рабочий / благоустройство | 3 | экспертно (бетонирование/анкеровка ножек) | 2.33 | 650 | 780 | 1950 | 2340 | 2200 | 2530 | -11.36% | -7.51% | нормо-часы | равно | 733 | 843 | 3500 | 4025 | 44.29% | 41.86% | 3500 | 4025 | 0% | 0% | 44.29% | 41.86% | 37.14% | 37.14% | 1550 | 1685
13.69 | Установка урн бетонных | шт | BLG | Дорожный рабочий / благоустройство | 0.8 | экспертно | 8.75 | 650 | 780 | 520 | 624 | 600 | 690 | -13.33% | -9.565% | нормо-часы | равно | 750 | 863 | 1000 | 1150 | 48% | 45.74% | 1000 | 1150 | 0% | 0% | 48% | 45.74% | 40% | 40% | 480 | 526
13.70 | Установка урн металлических | шт | BLG | Дорожный рабочий / благоустройство | 1 | экспертно (бетонирование стойки) | 7 | 650 | 780 | 650 | 780 | 650 | 747 | 0% | 4.418% | равно | равно | 650 | 747 | 1000 | 1150 | 35% | 32.17% | 1000 | 1150 | 0% | 0% | 35% | 32.17% | 35% | 35.04% | 350 | 370
13.71 | Установка цветочниц бетонных | шт | BLG | Дорожный рабочий / благоустройство | 1.2 | экспертно | 5.83 | 650 | 780 | 780 | 936 | 950 | 1092 | -17.89% | -14.29% | нормо-часы | нормо-часы | 792 | 910 | 1500 | 1725 | 48% | 45.74% | 1500 | 1725 | 0% | 0% | 48% | 45.74% | 36.67% | 36.7% | 720 | 789
13.72 | Устройство асфальтобетонных покрытий дорожек и тротуаров однослойных из литой мелкозернистой асфальто-бетонной смеси толщиной 3 см (1 м2) | м2 | BLG | Дорожный рабочий / благоустройство | 0.35 | ЕНиР Е27-4 (литой асфальт вручную) | 20 | 650 | 780 | 228 | 273 | 280 | 322 | -18.57% | -15.22% | нормо-часы | нормо-часы | 800 | 920 | 450 | 518 | 49.33% | 47.3% | 450 | 518 | 0% | 0% | 49.33% | 47.3% | 37.78% | 37.84% | 222 | 245
13.73 | Устройство верхнего слоя покрытия из песчаной асфальтобетонной смеси толщиной 3 см вручную | м2 | BLG | Дорожный рабочий / благоустройство | 0.25 | ЕНиР Е27-4 (вручную) | 28 | 650 | 780 | 163 | 195 | 190 | 218 | -14.21% | -10.55% | нормо-часы | нормо-часы | 760 | 872 | 300 | 345 | 45.67% | 43.48% | 300 | 345 | 0% | 0% | 45.67% | 43.48% | 36.67% | 36.81% | 137 | 150
13.74 | Устройство газонов из готовых рулонных заготовок | м2 | BLG | Дорожный рабочий / благоустройство | 0.12 | ГЭСН 47-01-047 ×0,85 | 58.33 | 650 | 780 | 78 | 94 | 90 | 103 | -13.33% | -8.738% | нормо-часы | равно | 750 | 858 | 150 | 172 | 48% | 45.35% | 150 | 172 | 0% | 0% | 48% | 45.35% | 40% | 40.12% | 72 | 78
13.75 | Устройство металлических пешеходных ограждений | мп | BLG | Дорожный рабочий / благоустройство | 1 | экспертно (секции на бетонируемых стойках) | 7 | 650 | 780 | 650 | 780 | 700 | 805 | -7.143% | -3.106% | равно | равно | 700 | 805 | 1100 | 1265 | 40.91% | 38.34% | 1100 | 1265 | 0% | 0% | 40.91% | 38.34% | 36.36% | 36.36% | 450 | 485
13.76 | Устройство нижнего слоя покрытия из крупнозернистой асфальтобетонной смеси толщиной 4,5 см вручную | м2 | BLG | Дорожный рабочий / благоустройство | 0.28 | ЕНиР Е27-4 (вручную) | 25 | 650 | 780 | 182 | 218 | 200 | 230 | -9% | -5.217% | равно | равно | 714 | 821 | 320 | 368 | 43.12% | 40.76% | 320 | 368 | 0% | 0% | 43.12% | 40.76% | 37.5% | 37.5% | 138 | 150
13.77 | Устройство однослойных оснований толщиной 15 см из щебня фракции 40-70 мм при укатке каменных материалов | м2 | BLG | Дорожный рабочий / благоустройство | 0.12 | ЕНиР Е27-1 (с катком) | 58.33 | 650 | 780 | 78 | 94 | 160 | 184 | -51.25% | -48.91% | нормо-часы | нормо-часы | 1333 | 1533 | 250 | 288 | 68.8% | 67.36% | 250 | 288 | 0% | 0% | 68.8% | 67.36% | 36% | 36.11% | 172 | 194
13.78 | Устройство подстилающих и выравнивающих слоев оснований из гравия | м3 | BLG | Дорожный рабочий / благоустройство | 0.8 | ЕНиР Е27-1 / Е2-1-59 | 8.75 | 650 | 780 | 520 | 624 | 400 | 460 | 30% | 35.65% | расценка | расценка | 500 | 575 | 650 | 747 | 20% | 16.47% | 694 | 832 | 6.769% | 11.38% | 25.07% | 25% | 42.36% | 44.71% | 174 | 208
13.79 | Устройство подстилающих и выравнивающих слоев оснований из песка | м3 | BLG | Дорожный рабочий / благоустройство | 0.7 | ЕНиР Е27-1 / Е2-1-59 | 10 | 650 | 780 | 455 | 546 | 350 | 402 | 30% | 35.82% | расценка | расценка | 500 | 574 | 550 | 632 | 17.27% | 13.61% | 607 | 728 | 10.36% | 15.19% | 25.04% | 25% | 42.34% | 44.78% | 152 | 182
13.80 | Устройство подстилающих и выравнивающих слоев оснований из щебня | м3 | BLG | Дорожный рабочий / благоустройство | 0.9 | ЕНиР Е27-1 / Е2-1-59 | 7.78 | 650 | 780 | 585 | 702 | 470 | 540 | 24.47% | 30% | расценка | расценка | 522 | 600 | 750 | 862 | 22% | 18.56% | 780 | 936 | 4% | 8.585% | 25% | 25% | 39.74% | 42.31% | 195 | 234
13.81 | Устройство покрытий бетонных толщиной 30 мм | м2 | BET | Бетонщик / арматурщик | 0.3 | ЕНиР Е19-… (бетонные покрытия тонкослойные) | 23.33 | 800 | 950 | 240 | 285 | 240 | 276 | 0% | 3.261% | равно | равно | 800 | 920 | 380 | 437 | 36.84% | 34.78% | 380 | 437 | 0% | 0% | 36.84% | 34.78% | 36.84% | 36.84% | 140 | 152
13.82 | Устройство покрытий из гранитных малоразмерных плит | м2 | PLI | Плиточник / укладчик полов | 1.8 | ГЭСН 27-05-009 ×0,85 (мощение гранитом) | 3.89 | 900 | 1080 | 1620 | 1944 | 1400 | 1610 | 15.71% | 20.75% | расценка | расценка | 778 | 894 | 2200 | 2530 | 26.36% | 23.16% | 2200 | 2592 | 0% | 2.451% | 26.36% | 25% | 36.36% | 37.89% | 580 | 648
13.83 | Устройство покрытий тротуаров из бетонной плитки типа "Брусчатка": веерным мощением | м2 | PLI | Плиточник / укладчик полов | 1.6 | ЕНиР Е27 / ГЭСН 27-05 ×0,85 | 4.38 | 900 | 1080 | 1440 | 1728 | 1200 | 1380 | 20% | 25.22% | расценка | расценка | 750 | 863 | 1900 | 2185 | 24.21% | 20.92% | 1920 | 2304 | 1.053% | 5.446% | 25% | 25% | 37.5% | 40.1% | 480 | 576
13.84 | Устройство покрытий тротуаров из бетонной плитки типа "Брусчатка": кольцевым мощением | м2 | PLI | Плиточник / укладчик полов | 1.4 | ЕНиР Е27 / ГЭСН 27-05 ×0,85 | 5 | 900 | 1080 | 1260 | 1512 | 1000 | 1150 | 26% | 31.48% | расценка | расценка | 714 | 821 | 1600 | 1840 | 21.25% | 17.83% | 1680 | 2016 | 5% | 9.565% | 25% | 25% | 40.48% | 42.96% | 420 | 504
13.85 | Устройство покрытий тротуаров из бетонной плитки типа "Брусчатка": рядовым или паркетным мощением | м2 | PLI | Плиточник / укладчик полов | 1 | ЕНиР Е27 / ГЭСН 27-05 ×0,85 | 7 | 900 | 1080 | 900 | 1080 | 700 | 805 | 28.57% | 34.16% | расценка | расценка | 700 | 805 | 1100 | 1265 | 18.18% | 14.62% | 1200 | 1440 | 9.091% | 13.83% | 25% | 25% | 41.67% | 44.1% | 300 | 360
13.86 | Устройство покрытия толщиной 3 см из холодных асфальтобетонных смесей | м2 | BLG | Дорожный рабочий / благоустройство | 0.2 | ГЭСН 27-06 ×0,85 | 35 | 650 | 780 | 130 | 156 | 140 | 161 | -7.143% | -3.106% | равно | равно | 700 | 805 | 220 | 253 | 40.91% | 38.34% | 220 | 253 | 0% | 0% | 40.91% | 38.34% | 36.36% | 36.36% | 90 | 97
13.87 | Устройство покрытия толщиной 4 см из горячих асфальтобетонных смесей плотных крупнозернинистых типа АБ, плотность каменных материалов 2,5-2,9 т/м3 | м2 | BLG | Дорожный рабочий / благоустройство | 0.12 | ЕНиР Е27-4 (машинная укладка) | 58.33 | 650 | 780 | 78 | 94 | 220 | 253 | -64.55% | -62.85% | нормо-часы | нормо-часы | 1833 | 2108 | 350 | 402 | 77.71% | 76.62% | 350 | 402 | 0% | 0% | 77.71% | 76.62% | 37.14% | 37.06% | 272 | 308
13.88 | Устройство покрытия толщиной 4 см из горячих асфальтобетонных смесей плотных мелкозернистых типа АБВ, плотность каменных материалов 2,5-2,9 т/м3 | м2 | BLG | Дорожный рабочий / благоустройство | 0.12 | ЕНиР Е27-4 | 58.33 | 650 | 780 | 78 | 94 | 210 | 241 | -62.86% | -61% | нормо-часы | нормо-часы | 1750 | 2008 | 340 | 391 | 77.06% | 75.96% | 340 | 391 | 0% | 0% | 77.06% | 75.96% | 38.24% | 38.36% | 262 | 297
13.89 | Устройство прослойки из нетканого синтетического материала (НСМ) в земляном полотне: сплошной | м2 | BLG | Дорожный рабочий / благоустройство | 0.02 | ГЭСН 27-04 ×0,85 | 350 | 650 | 780 | 13 | 16 | 28 | 32 | -53.57% | -50% | нормо-часы | нормо-часы | 1400 | 1600 | 45 | 51.5 | 71.11% | 68.93% | 45 | 51.5 | 0% | 0% | 71.11% | 68.93% | 37.78% | 37.86% | 32 | 35.5
13.90 | Ямочный ремонт асфальтобетонного покрытия литой асфальтобетонной смесью с разрушением поверхности и с учетом подготовки основания | м2 | BLG | Дорожный рабочий / благоустройство | 1 | ЕНиР Е27-4 + Е20 (вырубка, подготовка, литой) | 7 | 650 | 780 | 650 | 780 | 550 | 632 | 18.18% | 23.42% | расценка | расценка | 550 | 632 | 850 | 977 | 23.53% | 20.16% | 867 | 1040 | 2% | 6.448% | 25.03% | 25% | 36.56% | 39.23% | 217 | 260
13.N1 | Демонтаж асфальтобетонного покрытия толщиной до 10 см с погрузкой (вручную/отбойник) | м2 | BLG | Дорожный рабочий / благоустройство | 0.3 | ЕНиР Е27 / Е2-1 | 23.33 | 650 | 780 | 195 | 234 | 160 | 184 | 21.88% | 27.17% | расценка | расценка | 533 | 613 | 250 | 288 | 22% | 18.75% | 260 | 312 | 4% | 8.333% | 25% | 25% | 38.46% | 41.03% | 65 | 78
13.N2 | Фрезерование асфальтобетонного покрытия до 5 см (дорожная фреза с оператором) | м2 | TEX | Аренда техники / механизмы | 0 | — |  | 0 | 0 |  |  | 100 | 115 |  |  | — | — |  |  | 150 | 172 |  |  | 150 | 172 | 0% | 0% |  |  | 33.33% | 33.14%
13.N3 | Демонтаж бортового камня с погрузкой | мп | BLG | Дорожный рабочий / благоустройство | 0.25 | ЕНиР Е27-7 | 28 | 650 | 780 | 163 | 195 | 110 | 126 | 48.18% | 54.76% | расценка | расценка | 440 | 504 | 180 | 207 | 9.444% | 5.797% | 218 | 260 | 21.11% | 25.6% | 25.23% | 25% | 49.54% | 51.54% | 55 | 65
13.N4 | Демонтаж тротуарной плитки с сортировкой и складированием | м2 | PLI | Плиточник / укладчик полов | 0.35 | экспертно | 20 | 900 | 1080 | 315 | 378 | 220 | 253 | 43.18% | 49.41% | расценка | расценка | 629 | 723 | 350 | 402 | 10% | 5.97% | 420 | 504 | 20% | 25.37% | 25% | 25% | 47.62% | 49.8% | 105 | 126
13.N5 | Перекладка просевших участков тротуарной плитки с подсыпкой и уплотнением | м2 | PLI | Плиточник / укладчик полов | 1.4 | ЕНиР Е27 / экспертно | 5 | 900 | 1080 | 1260 | 1512 | 1000 | 1150 | 26% | 31.48% | расценка | расценка | 714 | 821 | 1600 | 1840 | 21.25% | 17.83% | 1680 | 2016 | 5% | 9.565% | 25% | 25% | 40.48% | 42.96% | 420 | 504
13.N6 | Герметизация трещин асфальта битумной мастикой с разделкой | мп | BLG | Дорожный рабочий / благоустройство | 0.05 | ГЭСН 27-06 ×0,85 | 140 | 650 | 780 | 33 | 39 | 55 | 63 | -40% | -38.1% | нормо-часы | нормо-часы | 1100 | 1260 | 90 | 103 | 63.33% | 62.14% | 90 | 103 | 0% | 0% | 63.33% | 62.14% | 38.89% | 38.83% | 57 | 64
13.N7 | Установка парковочного столбика на анкерах | шт | BLG | Дорожный рабочий / благоустройство | 0.5 | экспертно | 14 | 650 | 780 | 325 | 390 | 380 | 437 | -14.47% | -10.76% | нормо-часы | нормо-часы | 760 | 874 | 600 | 690 | 45.83% | 43.48% | 600 | 690 | 0% | 0% | 45.83% | 43.48% | 36.67% | 36.67% | 275 | 300
13.N8 | Монтаж колесоотбойника резинового/композитного на анкерах | шт | BLG | Дорожный рабочий / благоустройство | 0.5 | экспертно | 14 | 650 | 780 | 325 | 390 | 470 | 540 | -30.85% | -27.78% | нормо-часы | нормо-часы | 940 | 1080 | 750 | 862 | 56.67% | 54.76% | 750 | 862 | 0% | 0% | 56.67% | 54.76% | 37.33% | 37.35% | 425 | 472
13.N9 | Демаркировка (удаление) старой разметки механическим способом | м2 | BLG | Дорожный рабочий / благоустройство | 0.4 | экспертно | 17.5 | 650 | 780 | 260 | 312 | 380 | 437 | -31.58% | -28.6% | нормо-часы | нормо-часы | 950 | 1093 | 600 | 690 | 56.67% | 54.78% | 600 | 690 | 0% | 0% | 56.67% | 54.78% | 36.67% | 36.67% | 340 | 378
13.N10 | Разметка машиноместа краской (линии + номер) | место | BLG | Дорожный рабочий / благоустройство | 0.15 | экспертно | 46.67 | 650 | 780 | 98 | 117 | 220 | 253 | -55.45% | -53.75% | нормо-часы | нормо-часы | 1467 | 1687 | 350 | 402 | 72% | 70.9% | 350 | 402 | 0% | 0% | 72% | 70.9% | 37.14% | 37.06% | 252 | 285
13.N11 | Окраска бортового камня (работа) | мп | BLG | Дорожный рабочий / благоустройство | 0.06 | ЕНиР Е8-1-15 | 116.67 | 650 | 780 | 39 | 47 | 60 | 69 | -35% | -31.88% | нормо-часы | нормо-часы | 1000 | 1150 | 100 | 115 | 61% | 59.13% | 100 | 115 | 0% | 0% | 61% | 59.13% | 40% | 40% | 61 | 68
13.N12 | Досыпка растительного грунта на газоны с разравниванием вручную | м3 | BLG | Дорожный рабочий / благоустройство | 1.2 | ГЭСН 47-01 ×0,85 | 5.83 | 650 | 780 | 780 | 936 | 560 | 644 | 39.29% | 45.34% | расценка | расценка | 467 | 537 | 900 | 1035 | 13.33% | 9.565% | 1040 | 1248 | 15.56% | 20.58% | 25% | 25% | 46.15% | 48.4% | 260 | 312
13.N13 | Вывоз строительного мусора/грунта самосвалом до 30 км (без утилизации) | м3 | TEX | Аренда техники / механизмы | 0 | — |  | 0 | 0 |  |  | 400 | 460 |  |  | — | — |  |  | 550 | 632 |  |  | 550 | 632 | 0% | 0% |  |  | 27.27% | 27.22%
13.N14 | Аренда мини-экскаватора/экскаватора-погрузчика с оператором | маш.-ч | TEX | Аренда техники / механизмы | 0 | — |  | 0 | 0 |  |  | 2300 | 2645 |  |  | — | — |  |  | 3000 | 3450 |  |  | 3000 | 3450 | 0% | 0% |  |  | 23.33% | 23.33%
13.N15 | Аренда виброкатка 1,5–3 т с оператором | маш.-ч | TEX | Аренда техники / механизмы | 0 | — |  | 0 | 0 |  |  | 1900 | 2185 |  |  | — | — |  |  | 2500 | 2875 |  |  | 2500 | 2875 | 0% | 0% |  |  | 24% | 24%
13.N16 | Замена панели 3D-ограждения на существующих столбах | шт | BLG | Дорожный рабочий / благоустройство | 0.8 | экспертно | 8.75 | 650 | 780 | 520 | 624 | 550 | 632 | -5.455% | -1.266% | равно | равно | 688 | 790 | 900 | 1035 | 42.22% | 39.71% | 900 | 1035 | 0% | 0% | 42.22% | 39.71% | 38.89% | 38.94% | 380 | 411
14 Изготовление и монтаж контейенерной площадки
14.1 | Изготовление и монтаж каркаса из одиночных и парных уголков, гнутосварных профилей и др. | тн | SVA | Сварщик / монтажник МК | 75 | ЕНиР Е5-1 + Е22-1-1 (лёгкие МК) | 0.09 | 900 | 1080 | 67500 | 81000 | 58000 | 66700 | 16.38% | 21.44% | расценка | расценка | 773 | 889 | 90000 | 103500 | 25% | 21.74% | 90000 | 108000 | 0% | 4.348% | 25% | 25% | 35.56% | 38.24% | 22500 | 27000
14.2 | Бурение отверстий в асфальте глубиной до 20 см, диаметром до 16 мм | шт | BLG | Дорожный рабочий / благоустройство | 0.1 | экспертно (перфоратор) | 70 | 650 | 780 | 65 | 78 | 75 | 86 | -13.33% | -9.302% | нормо-часы | равно | 750 | 860 | 120 | 138 | 45.83% | 43.48% | 120 | 138 | 0% | 0% | 45.83% | 43.48% | 37.5% | 37.68% | 55 | 60
14.3 | Обезжиривание металлоконструкций | м2 | OTD | Отделочник (штукатур, маляр, ГКЛ) | 0.05 | ЕНиР Е8-1-15 | 140 | 750 | 900 | 38 | 45 | 30 | 34.5 | 26.67% | 30.43% | расценка | расценка | 600 | 690 | 50 | 57.5 | 24% | 21.74% | 51 | 60 | 2% | 4.348% | 25.49% | 25% | 41.18% | 42.5% | 13 | 15
14.4 | Облицовка листовым металлом по готовому каркасу | м2 | SVA | Сварщик / монтажник МК | 0.5 | ЕНиР Е5 / экспертно | 14 | 900 | 1080 | 450 | 540 | 350 | 402 | 28.57% | 34.33% | расценка | расценка | 700 | 804 | 550 | 632 | 18.18% | 14.56% | 600 | 720 | 9.091% | 13.92% | 25% | 25% | 41.67% | 44.17% | 150 | 180
14.5 | Облицовка профлистом по готовому каркасу | м2 | KRO | Кровельщик | 0.3 | ЕНиР Е7 / Е5 (профлист по каркасу) | 23.33 | 800 | 950 | 240 | 285 | 220 | 253 | 9.091% | 12.65% | равно | расценка | 733 | 843 | 350 | 402 | 31.43% | 29.1% | 350 | 402 | 0% | 0% | 31.43% | 29.1% | 37.14% | 37.06% | 110 | 117
14.6 | Огрунтовка металлоконструкций | м2 | OTD | Отделочник (штукатур, маляр, ГКЛ) | 0.08 | ЕНиР Е8-1-15 | 87.5 | 750 | 900 | 60 | 72 | 50 | 57.5 | 20% | 25.22% | расценка | расценка | 625 | 719 | 80 | 92 | 25% | 21.74% | 80 | 96 | 0% | 4.348% | 25% | 25% | 37.5% | 40.1% | 20 | 24
14.7 | Окраска металлоконструкций за два раза | м2 | OTD | Отделочник (штукатур, маляр, ГКЛ) | 0.15 | ЕНиР Е8-1-15 | 46.67 | 750 | 900 | 113 | 135 | 95 | 109 | 18.95% | 23.85% | расценка | расценка | 633 | 727 | 150 | 172 | 24.67% | 21.51% | 151 | 180 | 0.6667% | 4.651% | 25.17% | 25% | 37.09% | 39.44% | 38 | 45
14.8 | Очистка поверхности щетками перед покраской | м2 | OTD | Отделочник (штукатур, маляр, ГКЛ) | 0.2 | ЕНиР Е8-1-15 (очистка щётками) | 35 | 750 | 900 | 150 | 180 | 95 | 109 | 57.89% | 65.14% | расценка | расценка | 475 | 545 | 150 | 172 | 0% | -4.651% | 200 | 240 | 33.33% | 39.53% | 25% | 25% | 52.5% | 54.58% | 50 | 60
14.9 | Сборка евроконтейнеров 1100л | шт | RAZ | Разнорабочий / демонтажник | 1 | паспорт/регламент производителя | 7 | 550 | 660 | 550 | 660 | 600 | 690 | -8.333% | -4.348% | равно | равно | 600 | 690 | 1000 | 1150 | 45% | 42.61% | 1000 | 1150 | 0% | 0% | 45% | 42.61% | 40% | 40% | 450 | 490
14.10 | Резка листового металла | мп | SVA | Сварщик / монтажник МК | 0.08 | экспертно (болгарка, лист до 2 мм) | 87.5 | 900 | 1080 | 72 | 86 | 60 | 69 | 20% | 24.64% | расценка | расценка | 750 | 863 | 100 | 115 | 28% | 25.22% | 100 | 115 | 0% | 0% | 28% | 25.22% | 40% | 40% | 28 | 29
14.11 | Ремонт металлоконструкций каркаса с применением сварочных работ | н/ч | SVA | Сварщик / монтажник МК | 1 | нормо-час | 7 | 900 | 1080 | 900 | 1080 | 1050 | 1208 | -14.29% | -10.6% | нормо-часы | нормо-часы | 1050 | 1208 | 1700 | 1955 | 47.06% | 44.76% | 1700 | 1955 | 0% | 0% | 47.06% | 44.76% | 38.24% | 38.21% | 800 | 875
14.12 | Установка задвижки | шт | SVA | Сварщик / монтажник МК | 0.5 | экспертно | 14 | 900 | 1080 | 450 | 540 | 380 | 437 | 18.42% | 23.57% | расценка | расценка | 760 | 874 | 600 | 690 | 25% | 21.74% | 600 | 720 | 0% | 4.348% | 25% | 25% | 36.67% | 39.31% | 150 | 180
14.13 | Установка замка навесного с проушинами (комплект) | шт | SVA | Сварщик / монтажник МК | 0.5 | экспертно (приварка проушин) | 14 | 900 | 1080 | 450 | 540 | 380 | 437 | 18.42% | 23.57% | расценка | расценка | 760 | 874 | 600 | 690 | 25% | 21.74% | 600 | 720 | 0% | 4.348% | 25% | 25% | 36.67% | 39.31% | 150 | 180
14.14 | Установка усиленной петли двери контейрной площадки | шт | SVA | Сварщик / монтажник МК | 0.6 | экспертно | 11.67 | 900 | 1080 | 540 | 648 | 440 | 506 | 22.73% | 28.06% | расценка | расценка | 733 | 843 | 700 | 805 | 22.86% | 19.5% | 720 | 864 | 2.857% | 7.329% | 25% | 25% | 38.89% | 41.44% | 180 | 216
14.N1 | Устройство бетонного основания площадки 150 мм с армированием сеткой (без материалов) | м2 | BET | Бетонщик / арматурщик | 0.9 | ЕНиР Е4-1-49 + Е4-1-44 | 7.78 | 800 | 950 | 720 | 855 | 560 | 644 | 28.57% | 32.76% | расценка | расценка | 622 | 716 | 900 | 1035 | 20% | 17.39% | 960 | 1140 | 6.667% | 10.14% | 25% | 25% | 41.67% | 43.51% | 240 | 285
14.N2 | Демонтаж старой контейнерной площадки (МК, профлист) с резкой | т | SVA | Сварщик / монтажник МК | 25 | ЕНиР Е5 (демонтаж ×0,7) / экспертно | 0.28 | 900 | 1080 | 22500 | 27000 | 11000 | 12650 | 104.5% | 113.4% | расценка | расценка | 440 | 506 | 18000 | 20700 | -25% | -30.43% | 30000 | 36000 | 66.67% | 73.91% | 25% | 25% | 63.33% | 64.86% | 7500 | 9000
14.N3 | Установка колесоупора/отбойника для контейнеров из трубы с анкеровкой | шт | SVA | Сварщик / монтажник МК | 1 | экспертно | 7 | 900 | 1080 | 900 | 1080 | 750 | 862 | 20% | 25.29% | расценка | расценка | 750 | 862 | 1200 | 1380 | 25% | 21.74% | 1200 | 1440 | 0% | 4.348% | 25% | 25% | 37.5% | 40.14% | 300 | 360
15 ОЗДС
15.1 | Монтаж блока преобразователя импульсного (БПИ) | шт | ELM | Электромонтажник | 1.5 | ЕНиР Е23 / экспертно | 4.67 | 850 | 1020 | 1275 | 1530 | 1900 | 2185 | -32.89% | -29.98% | нормо-часы | нормо-часы | 1267 | 1457 | 3000 | 3450 | 57.5% | 55.65% | 3000 | 3450 | 0% | 0% | 57.5% | 55.65% | 36.67% | 36.67% | 1725 | 1920
15.2 | Монтаж барьера электризуемый БЭ | шт | ELM | Электромонтажник | 0.5 | экспертно (паспорт ОЗДС) | 14 | 850 | 1020 | 425 | 510 | 500 | 575 | -15% | -11.3% | нормо-часы | нормо-часы | 1000 | 1150 | 800 | 920 | 46.88% | 44.57% | 800 | 920 | 0% | 0% | 46.88% | 44.57% | 37.5% | 37.5% | 375 | 410
15.3 | Монтаж блока высоковольтного усилителя (БВУ) | шт | ELM | Электромонтажник | 1 | экспертно | 7 | 850 | 1020 | 850 | 1020 | 1100 | 1265 | -22.73% | -19.37% | нормо-часы | нормо-часы | 1100 | 1265 | 1800 | 2070 | 52.78% | 50.72% | 1800 | 2070 | 0% | 0% | 52.78% | 50.72% | 38.89% | 38.89% | 950 | 1050
15.4 | Проектные работы устройства сети охранно-защитной дератизационной системы (ОЗДС) | услуга | ETL | Инженер электролаборатории / ПНР | 24 | экспертно | 0.29 | 1400 | 1680 | 33600 | 40320 | 25000 | 30000 | 34.4% | 34.4% | расценка | расценка | 1042 | 1250 | 45000 | 54000 | 25.33% | 25.33% | 45000 | 54000 | 0% | 0% | 25.33% | 25.33% | 44.44% | 44.44% | 11400 | 13680
15.5 | Прокладка провода высоковольтного для с-мы ОЗДС | мп | ELM | Электромонтажник | 0.06 | ЕНиР Е23-… (провод по конструкциям) | 116.67 | 850 | 1020 | 51 | 61 | 55 | 63 | -7.273% | -3.175% | равно | равно | 917 | 1050 | 90 | 103 | 43.33% | 40.78% | 90 | 103 | 0% | 0% | 43.33% | 40.78% | 38.89% | 38.83% | 39 | 42
15.6 | Техническое обслуживание охранно-защитной дератизационной системы (ОЗДС) | н/ч | ELM | Электромонтажник | 1 | нормо-час | 7 | 850 | 1020 | 850 | 1020 | 950 | 1092 | -10.53% | -6.593% | нормо-часы | равно | 950 | 1092 | 1500 | 1725 | 43.33% | 40.87% | 1500 | 1725 | 0% | 0% | 43.33% | 40.87% | 36.67% | 36.7% | 650 | 705
15.7 | Установка извещателя ПС автоматический тепловой электро-контактный, магнитоконтактный в нормальном исполнении | шт | ELM | Электромонтажник | 0.4 | ГЭСНм 10 ×0,85 | 17.5 | 850 | 1020 | 340 | 408 | 350 | 402 | -2.857% | 1.493% | равно | равно | 875 | 1005 | 550 | 632 | 38.18% | 35.44% | 550 | 632 | 0% | 0% | 38.18% | 35.44% | 36.36% | 36.39% | 210 | 224
15.8 | Установка предупреждающей наклейки ОЗДС | шт | ELM | Электромонтажник | 0.03 | экспертно | 233.33 | 850 | 1020 | 26 | 31 | 18 | 20.5 | 44.44% | 51.22% | расценка | расценка | 600 | 683 | 30 | 34.5 | 13.33% | 10.14% | 35 | 42 | 16.67% | 21.74% | 25.71% | 26.19% | 48.57% | 51.19% | 9 | 11
15.9 | Химическая дератизация помещений с учетом хим.препаратов | м2 | DER | Дезинфектор (ОЗДС) | 0.01 | НВ (дератизационные работы) | 700 | 850 | 1020 | 9 | 10 | 15 | 16.5 | -40% | -39.39% | нормо-часы | нормо-часы | 1500 | 1650 | 25 | 27.5 | 64% | 63.64% | 25 | 27.5 | 0% | 0% | 64% | 63.64% | 40% | 40% | 16 | 17.5
15.N1 | Пусконаладка ОЗДС с измерением выходного напряжения и оформлением протокола | система | ETL | Инженер электролаборатории / ПНР | 6 | экспертно | 1.17 | 1400 | 1680 | 8400 | 10080 | 5500 | 6325 | 52.73% | 59.37% | расценка | расценка | 917 | 1054 | 9000 | 10350 | 6.667% | 2.609% | 11200 | 13440 | 24.44% | 29.86% | 25% | 25% | 50.89% | 52.94% | 2800 | 3360
15.N2 | Демонтаж элементов ОЗДС (барьеры, провод) | мп | ELM | Электромонтажник | 0.03 | экспертно | 233.33 | 850 | 1020 | 26 | 31 | 25 | 28.5 | 4% | 8.772% | равно | равно | 833 | 950 | 40 | 46 | 35% | 32.61% | 40 | 46 | 0% | 0% | 35% | 32.61% | 37.5% | 38.04% | 14 | 15
15.N3 | Установка приманочной станции (родентостанции) с закреплением | шт | DER | Дезинфектор (ОЗДС) | 0.15 | НВ (дератизационные работы) | 46.67 | 850 | 1020 | 128 | 153 | 150 | 172 | -14.67% | -11.05% | нормо-часы | нормо-часы | 1000 | 1147 | 250 | 288 | 48.8% | 46.88% | 250 | 288 | 0% | 0% | 48.8% | 46.88% | 40% | 40.28% | 122 | 135
15.N4 | Обслуживание приманочной станции (замена приманки, учёт поедаемости) за обход | шт | DER | Дезинфектор (ОЗДС) | 0.1 | НВ (дератизационные работы) | 70 | 850 | 1020 | 85 | 102 | 90 | 103 | -5.556% | -0.9709% | равно | равно | 900 | 1030 | 150 | 172 | 43.33% | 40.7% | 150 | 172 | 0% | 0% | 43.33% | 40.7% | 40% | 40.12% | 65 | 70
12.1 Автоматические и распашные двери входной группы
12.1.1 | Замена 2-х секционной петли алюминиевой двери входной группы | шт | DVR | Монтажник дверей, окон, перегородок | 0.6 | ЕНиР Е6-13 (навеска приборов) / экспертно | 11.67 | 800 | 950 | 480 | 570 | 930 | 1069 | -48.39% | -46.68% | нормо-часы | нормо-часы | 1550 | 1782 | 1500 | 1725 | 68% | 66.96% | 1500 | 1725 | 0% | 0% | 68% | 66.96% | 38% | 38.03% | 1020 | 1155
12.1.2 | Замена 3-х секционной петли алюминиевой двери входной группы | шт | DVR | Монтажник дверей, окон, перегородок | 0.7 | ЕНиР Е6-13 (навеска приборов) / экспертно | 10 | 800 | 950 | 560 | 665 | 1054 | 1212 | -46.87% | -45.13% | нормо-часы | нормо-часы | 1506 | 1731 | 1700 | 1955 | 67.06% | 65.98% | 1700 | 1955 | 0% | 0% | 67.06% | 65.98% | 38% | 38.01% | 1140 | 1290
12.1.3 | Замена блока управления с настройкой параметров пользователя | шт | VOR | Сервисный инженер ворот и автоматики | 2.5 | паспорт/регламент производителя | 2.8 | 1200 | 1440 | 3000 | 3600 | 2700 | 3105 | 11.11% | 15.94% | расценка | расценка | 1080 | 1242 | 4500 | 5175 | 33.33% | 30.43% | 4500 | 5175 | 0% | 0% | 33.33% | 30.43% | 40% | 40% | 1500 | 1575
12.1.4 | Замена двойного стекла "триплекс" 4+4мм в автоматической раздвижной двери (под ключ) | м2 | DVR | Монтажник дверей, окон, перегородок | 2.5 | экспертно (аналог ГЭСНр 56 смена стекол ×0,85, 2 чел.) | 2.8 | 800 | 950 | 2000 | 2375 | 2480 | 2852 | -19.35% | -16.73% | нормо-часы | нормо-часы | 992 | 1141 | 4000 | 4600 | 50% | 48.37% | 4000 | 4600 | 0% | 0% | 50% | 48.37% | 38% | 38% | 2000 | 2225
12.1.5 | Замена замка двери входной группы с личинкой | шт | DVR | Монтажник дверей, окон, перегородок | 1.2 | экспертно (аналог ЕНиР Е6-13) | 5.83 | 800 | 950 | 960 | 1140 | 1240 | 1426 | -22.58% | -20.06% | нормо-часы | нормо-часы | 1033 | 1188 | 2000 | 2300 | 52% | 50.43% | 2000 | 2300 | 0% | 0% | 52% | 50.43% | 38% | 38% | 1040 | 1160
12.1.6 | Замена каретки (тележки) подвижной створки | шт | VOR | Сервисный инженер ворот и автоматики | 2 | НВ ТО (отраслевые нормы времени на ремонт автоматических дверей/ворот) | 3.5 | 1200 | 1440 | 2400 | 2880 | 2100 | 2415 | 14.29% | 19.25% | расценка | расценка | 1050 | 1208 | 3500 | 4025 | 31.43% | 28.45% | 3500 | 4025 | 0% | 0% | 31.43% | 28.45% | 40% | 40% | 1100 | 1145
12.1.7 | Замена кнопки аварийной остановки | шт | VOR | Сервисный инженер ворот и автоматики | 1 | НВ ТО (отраслевые нормы времени на ремонт автоматических дверей/ворот) | 7 | 1200 | 1440 | 1200 | 1440 | 1500 | 1725 | -20% | -16.52% | нормо-часы | нормо-часы | 1500 | 1725 | 2500 | 2875 | 52% | 49.91% | 2500 | 2875 | 0% | 0% | 52% | 49.91% | 40% | 40% | 1300 | 1435
12.1.8 | Замена кронштейна створки автоматической двери | шт | VOR | Сервисный инженер ворот и автоматики | 0.8 | НВ ТО (отраслевые нормы времени на ремонт автоматических дверей/ворот) | 8.75 | 1200 | 1440 | 960 | 1152 | 960 | 1104 | 0% | 4.348% | равно | равно | 1200 | 1380 | 1600 | 1840 | 40% | 37.39% | 1600 | 1840 | 0% | 0% | 40% | 37.39% | 40% | 40% | 640 | 688
12.1.9 | Замена крышки оператора автоматической двери | шт | VOR | Сервисный инженер ворот и автоматики | 1 | НВ ТО (отраслевые нормы времени на ремонт автоматических дверей/ворот) | 7 | 1200 | 1440 | 1200 | 1440 | 1080 | 1242 | 11.11% | 15.94% | расценка | расценка | 1080 | 1242 | 1800 | 2070 | 33.33% | 30.43% | 1800 | 2070 | 0% | 0% | 33.33% | 30.43% | 40% | 40% | 600 | 630
12.1.10 | Замена личинки замка входной группы | шт | DVR | Монтажник дверей, окон, перегородок | 0.25 | экспертно (аналог замена цилиндра) | 28 | 800 | 950 | 200 | 238 | 310 | 356 | -35.48% | -33.15% | нормо-часы | нормо-часы | 1240 | 1424 | 500 | 575 | 60% | 58.61% | 500 | 575 | 0% | 0% | 60% | 58.61% | 38% | 38.09% | 300 | 337
12.1.11 | Замена механического разблокиратора замка | шт | VOR | Сервисный инженер ворот и автоматики | 1.2 | НВ ТО (отраслевые нормы времени на ремонт автоматических дверей/ворот) | 5.83 | 1200 | 1440 | 1440 | 1728 | 1500 | 1725 | -4% | 0.1739% | равно | равно | 1250 | 1438 | 2500 | 2875 | 42.4% | 39.9% | 2500 | 2875 | 0% | 0% | 42.4% | 39.9% | 40% | 40% | 1060 | 1147
12.1.12 | Замена мотор-редуктора с регулировкой натяжения приводного ремня | шт | VOR | Сервисный инженер ворот и автоматики | 2.5 | НВ ТО (отраслевые нормы времени на ремонт автоматических дверей/ворот) | 2.8 | 1200 | 1440 | 3000 | 3600 | 3300 | 3795 | -9.091% | -5.138% | равно | равно | 1320 | 1518 | 5500 | 6325 | 45.45% | 43.08% | 5500 | 6325 | 0% | 0% | 45.45% | 43.08% | 40% | 40% | 2500 | 2725
12.1.13 | Замена напольной направляющей подвижной створки | шт | VOR | Сервисный инженер ворот и автоматики | 1.5 | НВ ТО (отраслевые нормы времени на ремонт автоматических дверей/ворот) | 4.67 | 1200 | 1440 | 1800 | 2160 | 1680 | 1932 | 7.143% | 11.8% | равно | расценка | 1120 | 1288 | 2800 | 3220 | 35.71% | 32.92% | 2800 | 3220 | 0% | 0% | 35.71% | 32.92% | 40% | 40% | 1000 | 1060
12.1.14 | Замена натяжного ролика с последующей регулировкой натяжения ремня привода | шт | VOR | Сервисный инженер ворот и автоматики | 1.5 | НВ ТО (отраслевые нормы времени на ремонт автоматических дверей/ворот) | 4.67 | 1200 | 1440 | 1800 | 2160 | 1680 | 1932 | 7.143% | 11.8% | равно | расценка | 1120 | 1288 | 2800 | 3220 | 35.71% | 32.92% | 2800 | 3220 | 0% | 0% | 35.71% | 32.92% | 40% | 40% | 1000 | 1060
12.1.15 | Замена нащельника плоского | мп | DVR | Монтажник дверей, окон, перегородок | 0.4 | экспертно (аналог ЕНиР Е6-13 нащельники) | 17.5 | 800 | 950 | 320 | 380 | 372 | 428 | -13.98% | -11.21% | нормо-часы | нормо-часы | 930 | 1070 | 600 | 690 | 46.67% | 44.93% | 600 | 690 | 0% | 0% | 46.67% | 44.93% | 38% | 37.97% | 280 | 310
12.1.16 | Замена нащельника углового | мп | DVR | Монтажник дверей, окон, перегородок | 0.4 | экспертно (аналог ЕНиР Е6-13 нащельники) | 17.5 | 800 | 950 | 320 | 380 | 372 | 428 | -13.98% | -11.21% | нормо-часы | нормо-часы | 930 | 1070 | 600 | 690 | 46.67% | 44.93% | 600 | 690 | 0% | 0% | 46.67% | 44.93% | 38% | 37.97% | 280 | 310
12.1.17 | Замена несущего профиля | шт | VOR | Сервисный инженер ворот и автоматики | 2 | НВ ТО (отраслевые нормы времени на ремонт автоматических дверей/ворот) | 3.5 | 1200 | 1440 | 2400 | 2880 | 1800 | 2070 | 33.33% | 39.13% | расценка | расценка | 900 | 1035 | 3000 | 3450 | 20% | 16.52% | 3200 | 3840 | 6.667% | 11.3% | 25% | 25% | 43.75% | 46.09% | 800 | 960
12.1.18 | Замена оператора автоматической двери | шт | VOR | Сервисный инженер ворот и автоматики | 8 | экспертно (аналог монтаж привода ворот, 2 чел. × 4 ч) | 0.88 | 1200 | 1440 | 9600 | 11520 | 14400 | 16560 | -33.33% | -30.43% | нормо-часы | нормо-часы | 1800 | 2070 | 24000 | 27600 | 60% | 58.26% | 24000 | 27600 | 0% | 0% | 60% | 58.26% | 40% | 40% | 14400 | 16080
12.1.19 | Замена платы расширения | шт | VOR | Сервисный инженер ворот и автоматики | 1 | НВ ТО (отраслевые нормы времени на ремонт автоматических дверей/ворот) | 7 | 1200 | 1440 | 1200 | 1440 | 1500 | 1725 | -20% | -16.52% | нормо-часы | нормо-часы | 1500 | 1725 | 2500 | 2875 | 52% | 49.91% | 2500 | 2875 | 0% | 0% | 52% | 49.91% | 40% | 40% | 1300 | 1435
12.1.20 | Замена приводного ремня | шт | VOR | Сервисный инженер ворот и автоматики | 1.5 | НВ ТО (отраслевые нормы времени на ремонт автоматических дверей/ворот) | 4.67 | 1200 | 1440 | 1800 | 2160 | 1800 | 2070 | 0% | 4.348% | равно | равно | 1200 | 1380 | 3000 | 3450 | 40% | 37.39% | 3000 | 3450 | 0% | 0% | 40% | 37.39% | 40% | 40% | 1200 | 1290
12.1.21 | Замена промежуточной (внутренней) петли алюминиевой двери входнрой группы | шт | DVR | Монтажник дверей, окон, перегородок | 0.6 | экспертно (аналог ЕНиР Е6-13) | 11.67 | 800 | 950 | 480 | 570 | 930 | 1069 | -48.39% | -46.68% | нормо-часы | нормо-часы | 1550 | 1782 | 1500 | 1725 | 68% | 66.96% | 1500 | 1725 | 0% | 0% | 68% | 66.96% | 38% | 38.03% | 1020 | 1155
12.1.22 | Замена радара (детектора движения) с последующей настройкой | шт | VOR | Сервисный инженер ворот и автоматики | 1.2 | НВ ТО (отраслевые нормы времени на ремонт автоматических дверей/ворот) | 5.83 | 1200 | 1440 | 1440 | 1728 | 2400 | 2760 | -40% | -37.39% | нормо-часы | нормо-часы | 2000 | 2300 | 4000 | 4600 | 64% | 62.43% | 4000 | 4600 | 0% | 0% | 64% | 62.43% | 40% | 40% | 2560 | 2872
12.1.23 | Замена ролика каретки (тележки) привода | шт | VOR | Сервисный инженер ворот и автоматики | 0.8 | НВ ТО (отраслевые нормы времени на ремонт автоматических дверей/ворот) | 8.75 | 1200 | 1440 | 960 | 1152 | 900 | 1035 | 6.667% | 11.3% | равно | расценка | 1125 | 1294 | 1500 | 1725 | 36% | 33.22% | 1500 | 1725 | 0% | 0% | 36% | 33.22% | 40% | 40% | 540 | 573
12.1.24 | Замена ручки дуговой алюминиевой двери входной группы | шт | DVR | Монтажник дверей, окон, перегородок | 0.5 | экспертно (аналог ЕНиР Е6-13 установка ручек) | 14 | 800 | 950 | 400 | 475 | 744 | 856 | -46.24% | -44.51% | нормо-часы | нормо-часы | 1488 | 1712 | 1200 | 1380 | 66.67% | 65.58% | 1200 | 1380 | 0% | 0% | 66.67% | 65.58% | 38% | 37.97% | 800 | 905
12.1.25 | Замена сборочного комплекта створки | шт | VOR | Сервисный инженер ворот и автоматики | 2 | НВ ТО (отраслевые нормы времени на ремонт автоматических дверей/ворот) | 3.5 | 1200 | 1440 | 2400 | 2880 | 2100 | 2415 | 14.29% | 19.25% | расценка | расценка | 1050 | 1208 | 3500 | 4025 | 31.43% | 28.45% | 3500 | 4025 | 0% | 0% | 31.43% | 28.45% | 40% | 40% | 1100 | 1145
12.1.26 | Замена селектора (переключателя режимов работы) на идентичный без изменения местоположения | шт | VOR | Сервисный инженер ворот и автоматики | 1 | НВ ТО (отраслевые нормы времени на ремонт автоматических дверей/ворот) | 7 | 1200 | 1440 | 1200 | 1440 | 1800 | 2070 | -33.33% | -30.43% | нормо-часы | нормо-часы | 1800 | 2070 | 3000 | 3450 | 60% | 58.26% | 3000 | 3450 | 0% | 0% | 60% | 58.26% | 40% | 40% | 1800 | 2010
12.1.27 | Замена селектора на другую модель | шт | VOR | Сервисный инженер ворот и автоматики | 2 | НВ ТО (отраслевые нормы времени на ремонт автоматических дверей/ворот) | 3.5 | 1200 | 1440 | 2400 | 2880 | 2400 | 2760 | 0% | 4.348% | равно | равно | 1200 | 1380 | 4000 | 4600 | 40% | 37.39% | 4000 | 4600 | 0% | 0% | 40% | 37.39% | 40% | 40% | 1600 | 1720
12.1.28 | Замена силового трансформатора | шт | VOR | Сервисный инженер ворот и автоматики | 1 | НВ ТО (отраслевые нормы времени на ремонт автоматических дверей/ворот) | 7 | 1200 | 1440 | 1200 | 1440 | 1500 | 1725 | -20% | -16.52% | нормо-часы | нормо-часы | 1500 | 1725 | 2500 | 2875 | 52% | 49.91% | 2500 | 2875 | 0% | 0% | 52% | 49.91% | 40% | 40% | 1300 | 1435
12.1.29 | Замена сэндвич-панели 10 мм для заполнения дверей | м2 | DVR | Монтажник дверей, окон, перегородок | 1.5 | экспертно (аналог ГЭСНр 56 смена заполнений ×0,85) | 4.67 | 800 | 950 | 1200 | 1425 | 1240 | 1426 | -3.226% | -0.07013% | равно | равно | 827 | 951 | 2000 | 2300 | 40% | 38.04% | 2000 | 2300 | 0% | 0% | 40% | 38.04% | 38% | 38% | 800 | 875
12.1.30 | Замена сэндвич-панели 24 мм для заполнения двери | м2 | DVR | Монтажник дверей, окон, перегородок | 1.7 | экспертно (аналог ГЭСНр 56 смена заполнений ×0,85) | 4.12 | 800 | 950 | 1360 | 1615 | 1364 | 1569 | -0.2933% | 2.932% | равно | равно | 802 | 923 | 2200 | 2530 | 38.18% | 36.17% | 2200 | 2530 | 0% | 0% | 38.18% | 36.17% | 38% | 37.98% | 840 | 915
12.1.31 | Замена фотоэлемента безопасности | шт | VOR | Сервисный инженер ворот и автоматики | 1.2 | НВ ТО (отраслевые нормы времени на ремонт автоматических дверей/ворот) | 5.83 | 1200 | 1440 | 1440 | 1728 | 2100 | 2415 | -31.43% | -28.45% | нормо-часы | нормо-часы | 1750 | 2013 | 3500 | 4025 | 58.86% | 57.07% | 3500 | 4025 | 0% | 0% | 58.86% | 57.07% | 40% | 40% | 2060 | 2297
12.1.32 | Замена электромагнитного замка | шт | VOR | Сервисный инженер ворот и автоматики | 1.5 | НВ ТО (отраслевые нормы времени на ремонт автоматических дверей/ворот) | 4.67 | 1200 | 1440 | 1800 | 2160 | 1800 | 2070 | 0% | 4.348% | равно | равно | 1200 | 1380 | 3000 | 3450 | 40% | 37.39% | 3000 | 3450 | 0% | 0% | 40% | 37.39% | 40% | 40% | 1200 | 1290
12.1.33 | Замена электромеханического замка автоматических дверей | шт | VOR | Сервисный инженер ворот и автоматики | 1.5 | НВ ТО (отраслевые нормы времени на ремонт автоматических дверей/ворот) | 4.67 | 1200 | 1440 | 1800 | 2160 | 2100 | 2415 | -14.29% | -10.56% | нормо-часы | нормо-часы | 1400 | 1610 | 3500 | 4025 | 48.57% | 46.34% | 3500 | 4025 | 0% | 0% | 48.57% | 46.34% | 40% | 40% | 1700 | 1865
12.1.34 | Замена электронного блока управления | шт | VOR | Сервисный инженер ворот и автоматики | 2 | НВ ТО (отраслевые нормы времени на ремонт автоматических дверей/ворот) | 3.5 | 1200 | 1440 | 2400 | 2880 | 2400 | 2760 | 0% | 4.348% | равно | равно | 1200 | 1380 | 4000 | 4600 | 40% | 37.39% | 4000 | 4600 | 0% | 0% | 40% | 37.39% | 40% | 40% | 1600 | 1720
12.1.35 | Комплексная диагностика привода автоматической двери | шт | VOR | Сервисный инженер ворот и автоматики | 1.5 | НВ ТО (отраслевые нормы времени на ремонт автоматических дверей/ворот) | 4.67 | 1200 | 1440 | 1800 | 2160 | 2100 | 2415 | -14.29% | -10.56% | нормо-часы | нормо-часы | 1400 | 1610 | 3500 | 4025 | 48.57% | 46.34% | 3500 | 4025 | 0% | 0% | 48.57% | 46.34% | 40% | 40% | 1700 | 1865
12.1.36 | Монтаж автоматической двухстворчатой раздвижной двери. Высота чистого проема 2300 мм, ширина чистого прохода 1300 мм. | шт | VOR | Сервисный инженер ворот и автоматики | 16 | экспертно (аналог ГЭСН 09-04-012 ×0,85, 2 чел. × 8 ч) | 0.44 | 1200 | 1440 | 19200 | 23040 | 19200 | 22080 | 0% | 4.348% | равно | равно | 1200 | 1380 | 32000 | 36800 | 40% | 37.39% | 32000 | 36800 | 0% | 0% | 40% | 37.39% | 40% | 40% | 12800 | 13760
12.1.37 | Монтаж автоматической двухстворчатой раздвижной двери. Высота чистого проема 2300 мм, ширина чистого прохода 1500 мм. | шт | VOR | Сервисный инженер ворот и автоматики | 18 | экспертно (аналог 12.1.36 ×1,1) | 0.39 | 1200 | 1440 | 21600 | 25920 | 20400 | 23460 | 5.882% | 10.49% | равно | расценка | 1133 | 1303 | 34000 | 39100 | 36.47% | 33.71% | 34000 | 39100 | 0% | 0% | 36.47% | 33.71% | 40% | 40% | 12400 | 13180
12.1.38 | Монтаж автоматической двухстворчатой раздвижной двери. Высота чистого проема 2300мм, ширина чистого прохода 900мм. | шт | VOR | Сервисный инженер ворот и автоматики | 15 | экспертно (аналог 12.1.36) | 0.47 | 1200 | 1440 | 18000 | 21600 | 18000 | 20700 | 0% | 4.348% | равно | равно | 1200 | 1380 | 30000 | 34500 | 40% | 37.39% | 30000 | 34500 | 0% | 0% | 40% | 37.39% | 40% | 40% | 12000 | 12900
12.1.39 | Монтаж автоматической одностворчатой раздвижной двери. Высота чистого проема 2300мм, ширина чистого прохода 900 мм. | шт | VOR | Сервисный инженер ворот и автоматики | 14 | экспертно (аналог 12.1.36) | 0.5 | 1200 | 1440 | 16800 | 20160 | 16200 | 18630 | 3.704% | 8.213% | равно | равно | 1157 | 1331 | 27000 | 31050 | 37.78% | 35.07% | 27000 | 31050 | 0% | 0% | 37.78% | 35.07% | 40% | 40% | 10200 | 10890
12.1.40 | Монтаж автоматической раздвижной двери автобусного типа (2 створки). Высота чистого проема 2300мм, ширина чистого прохода 1000мм. | шт | VOR | Сервисный инженер ворот и автоматики | 22 | экспертно (аналог 12.1.36 ×1,35 (автобусный тип)) | 0.32 | 1200 | 1440 | 26400 | 31680 | 22800 | 26220 | 15.79% | 20.82% | расценка | расценка | 1036 | 1192 | 38000 | 43700 | 30.53% | 27.51% | 38000 | 43700 | 0% | 0% | 30.53% | 27.51% | 40% | 40% | 11600 | 12020
12.1.41 | Монтаж автоматической раздвижной двери автобусного типа (2 створки). Высота чистого проема 2300мм, ширина чистого прохода 1400мм. | шт | VOR | Сервисный инженер ворот и автоматики | 24 | экспертно (аналог 12.1.36 ×1,5) | 0.29 | 1200 | 1440 | 28800 | 34560 | 25200 | 28980 | 14.29% | 19.25% | расценка | расценка | 1050 | 1208 | 42000 | 48300 | 31.43% | 28.45% | 42000 | 48300 | 0% | 0% | 31.43% | 28.45% | 40% | 40% | 13200 | 13740
12.1.42 | Монтаж алюминиевой двери из профиля СПЛ-02 | м2 | DVR | Монтажник дверей, окон, перегородок | 3 | ГЭСН 09-04-010 ×0,85 | 2.33 | 800 | 950 | 2400 | 2850 | 1984 | 2282 | 20.97% | 24.89% | расценка | расценка | 661 | 761 | 3200 | 3680 | 25% | 22.55% | 3200 | 3800 | 0% | 3.261% | 25% | 25% | 38% | 39.95% | 800 | 950
12.1.43 | Монтаж полотна алюминиевой/пластиковой двери, состоящее из сэндвич-панели или окрашенного стального листа 0,7мм (размер 600х900мм) | шт | DVR | Монтажник дверей, окон, перегородок | 1.2 | экспертно (аналог ГЭСНр 56 смена заполнений) | 5.83 | 800 | 950 | 960 | 1140 | 1240 | 1426 | -22.58% | -20.06% | нормо-часы | нормо-часы | 1033 | 1188 | 2000 | 2300 | 52% | 50.43% | 2000 | 2300 | 0% | 0% | 52% | 50.43% | 38% | 38% | 1040 | 1160
12.1.44 | Монтаж стеклоалюминиевой распашной двери (верх-стекло, низ-сэндвич, без порога, 3 петли) | м2 | DVR | Монтажник дверей, окон, перегородок | 3 | ГЭСН 09-04-010 ×0,85 | 2.33 | 800 | 950 | 2400 | 2850 | 1860 | 2139 | 29.03% | 33.24% | расценка | расценка | 620 | 713 | 3000 | 3450 | 20% | 17.39% | 3200 | 3800 | 6.667% | 10.14% | 25% | 25% | 41.88% | 43.71% | 800 | 950
12.1.45 | Настройка параметров блока управления (без перезагрузки) | шт | VOR | Сервисный инженер ворот и автоматики | 0.8 | НВ ТО (отраслевые нормы времени на ремонт автоматических дверей/ворот) | 8.75 | 1200 | 1440 | 960 | 1152 | 1200 | 1380 | -20% | -16.52% | нормо-часы | нормо-часы | 1500 | 1725 | 2000 | 2300 | 52% | 49.91% | 2000 | 2300 | 0% | 0% | 52% | 49.91% | 40% | 40% | 1040 | 1148
12.1.46 | Настройка параметров блока управления (с перезагрузкой) | шт | VOR | Сервисный инженер ворот и автоматики | 1 | НВ ТО (отраслевые нормы времени на ремонт автоматических дверей/ворот) | 7 | 1200 | 1440 | 1200 | 1440 | 1500 | 1725 | -20% | -16.52% | нормо-часы | нормо-часы | 1500 | 1725 | 2500 | 2875 | 52% | 49.91% | 2500 | 2875 | 0% | 0% | 52% | 49.91% | 40% | 40% | 1300 | 1435
12.1.47 | Окраска двери по RAL заказчика (кроме 9016) порошковым способом | м2 | OTD | Отделочник (штукатур, маляр, ГКЛ) | 0.8 | экспертно (аналог демонтаж/монтаж + сторонняя порошковая покраска) | 8.75 | 750 | 900 | 600 | 720 | 567 | 652 | 5.82% | 10.43% | равно | расценка | 709 | 815 | 900 | 1035 | 33.33% | 30.43% | 900 | 1035 | 0% | 0% | 33.33% | 30.43% | 37% | 37% | 300 | 315
12.1.48 | Покраска нажимной гарнитуры в цвет полотна двери порошковым способом | шт | OTD | Отделочник (штукатур, маляр, ГКЛ) | 0.5 | экспертно (аналог снятие/установка + сторонняя покраска) | 14 | 750 | 900 | 375 | 450 | 630 | 724 | -40.48% | -37.85% | нормо-часы | нормо-часы | 1260 | 1448 | 1000 | 1150 | 62.5% | 60.87% | 1000 | 1150 | 0% | 0% | 62.5% | 60.87% | 37% | 37.04% | 625 | 700
12.1.49 | Покраска ручки дуговой в цвет полотна двери порошковым способом | шт | OTD | Отделочник (штукатур, маляр, ГКЛ) | 0.5 | экспертно (аналог снятие/установка + сторонняя покраска) | 14 | 750 | 900 | 375 | 450 | 567 | 652 | -33.86% | -30.98% | нормо-часы | нормо-часы | 1134 | 1304 | 900 | 1035 | 58.33% | 56.52% | 900 | 1035 | 0% | 0% | 58.33% | 56.52% | 37% | 37% | 525 | 585
12.1.50 | Протяжка дверного полотна алюминиевой двери | шт | DVR | Монтажник дверей, окон, перегородок | 0.5 | экспертно (аналог регулировка двери) | 14 | 800 | 950 | 400 | 475 | 744 | 856 | -46.24% | -44.51% | нормо-часы | нормо-часы | 1488 | 1712 | 1200 | 1380 | 66.67% | 65.58% | 1200 | 1380 | 0% | 0% | 66.67% | 65.58% | 38% | 37.97% | 800 | 905
12.1.51 | Прошивка блока управления | шт | VOR | Сервисный инженер ворот и автоматики | 1.5 | паспорт/регламент производителя | 4.67 | 1200 | 1440 | 1800 | 2160 | 2700 | 3105 | -33.33% | -30.43% | нормо-часы | нормо-часы | 1800 | 2070 | 4500 | 5175 | 60% | 58.26% | 4500 | 5175 | 0% | 0% | 60% | 58.26% | 40% | 40% | 2700 | 3015
12.1.52 | Разовое технической обслуживание автоматической двери (Удаление загрязнений с рабочих поверхностей, Протяжка крепежа конструкций и блоков привода, Регулировка натяжения ременной (цепной) передачи. Проверка функционирования блока аварийного открытия, Настройка параметров системы управления привода, Настройка датчиков движения, Проверка функционирования фотоэлементов, Контроль износа напольных направляющих, Регулировка положения подвижных створок, Проверка функционирования электромеханического замка) | усл | VOR | Сервисный инженер ворот и автоматики | 3 | паспорт/регламент производителя (регламент ТО авт. дверей) | 2.33 | 1200 | 1440 | 3600 | 4320 | 3900 | 4485 | -7.692% | -3.679% | равно | равно | 1300 | 1495 | 6500 | 7475 | 44.62% | 42.21% | 6500 | 7475 | 0% | 0% | 44.62% | 42.21% | 40% | 40% | 2900 | 3155
12.1.53 | Регулировка механической части привода | шт | VOR | Сервисный инженер ворот и автоматики | 1.5 | НВ ТО (отраслевые нормы времени на ремонт автоматических дверей/ворот) | 4.67 | 1200 | 1440 | 1800 | 2160 | 1800 | 2070 | 0% | 4.348% | равно | равно | 1200 | 1380 | 3000 | 3450 | 40% | 37.39% | 3000 | 3450 | 0% | 0% | 40% | 37.39% | 40% | 40% | 1200 | 1290
12.1.54 | Ремонт замка во входной группе | шт | DVR | Монтажник дверей, окон, перегородок | 1 | экспертно (аналог ремонт замка) | 7 | 800 | 950 | 800 | 950 | 1116 | 1283 | -28.32% | -25.95% | нормо-часы | нормо-часы | 1116 | 1283 | 1800 | 2070 | 55.56% | 54.11% | 1800 | 2070 | 0% | 0% | 55.56% | 54.11% | 38% | 38.02% | 1000 | 1120
12.1.55 | Ремонт замка многозапорного | шт | DVR | Монтажник дверей, окон, перегородок | 1.3 | экспертно (аналог ремонт замка) | 5.38 | 800 | 950 | 1040 | 1235 | 1364 | 1569 | -23.75% | -21.29% | нормо-часы | нормо-часы | 1049 | 1207 | 2200 | 2530 | 52.73% | 51.19% | 2200 | 2530 | 0% | 0% | 52.73% | 51.19% | 38% | 37.98% | 1160 | 1295
12.1.56 | Ремонт петли 2-х картной ПВХ двери с регулировкой | шт | DVR | Монтажник дверей, окон, перегородок | 0.7 | экспертно (аналог ремонт петли) | 10 | 800 | 950 | 560 | 665 | 930 | 1069 | -39.78% | -37.79% | нормо-часы | нормо-часы | 1329 | 1527 | 1500 | 1725 | 62.67% | 61.45% | 1500 | 1725 | 0% | 0% | 62.67% | 61.45% | 38% | 38.03% | 940 | 1060
12.1.57 | Ремонт простой петли во входной группе | шт | DVR | Монтажник дверей, окон, перегородок | 0.5 | экспертно (аналог ремонт петли) | 14 | 800 | 950 | 400 | 475 | 620 | 713 | -35.48% | -33.38% | нормо-часы | нормо-часы | 1240 | 1426 | 1000 | 1150 | 60% | 58.7% | 1000 | 1150 | 0% | 0% | 60% | 58.7% | 38% | 38% | 600 | 675
12.1.58 | Ремонт ручки дуговой во входной группе | шт | DVR | Монтажник дверей, окон, перегородок | 0.4 | экспертно (аналог ремонт фурнитуры) | 17.5 | 800 | 950 | 320 | 380 | 558 | 642 | -42.65% | -40.81% | нормо-часы | нормо-часы | 1395 | 1605 | 900 | 1035 | 64.44% | 63.29% | 900 | 1035 | 0% | 0% | 64.44% | 63.29% | 38% | 37.97% | 580 | 655
12.1.59 | Ремонт шпингалета накладного во входной группе | шт | DVR | Монтажник дверей, окон, перегородок | 0.4 | экспертно (аналог ремонт фурнитуры) | 17.5 | 800 | 950 | 320 | 380 | 496 | 570 | -35.48% | -33.33% | нормо-часы | нормо-часы | 1240 | 1425 | 800 | 920 | 60% | 58.7% | 800 | 920 | 0% | 0% | 60% | 58.7% | 38% | 38.04% | 480 | 540
12.1.60 | Установка сбитой створки на несущий рельс | шт | VOR | Сервисный инженер ворот и автоматики | 2 | НВ ТО (отраслевые нормы времени на ремонт автоматических дверей/ворот) | 3.5 | 1200 | 1440 | 2400 | 2880 | 2100 | 2415 | 14.29% | 19.25% | расценка | расценка | 1050 | 1208 | 3500 | 4025 | 31.43% | 28.45% | 3500 | 4025 | 0% | 0% | 31.43% | 28.45% | 40% | 40% | 1100 | 1145
12.1.61 | Устройство раздвижной металлической решетки в тамбуре главного входа | м2 | DVR | Монтажник дверей, окон, перегородок | 1.5 | экспертно (аналог ГЭСН 09-04-012 ×0,85 решётки) | 4.67 | 800 | 950 | 1200 | 1425 | 1116 | 1283 | 7.527% | 11.07% | равно | расценка | 744 | 855 | 1800 | 2070 | 33.33% | 31.16% | 1800 | 2070 | 0% | 0% | 33.33% | 31.16% | 38% | 38.02% | 600 | 645
12.1.62 | Замена крышки короба автоматических дверей | шт | VOR | Сервисный инженер ворот и автоматики | 0.7 | НВ ТО (отраслевые нормы времени на ремонт автоматических дверей/ворот) | 10 | 1200 | 1440 | 840 | 1008 | 900 | 1035 | -6.667% | -2.609% | равно | равно | 1286 | 1479 | 1500 | 1725 | 44% | 41.57% | 1500 | 1725 | 0% | 0% | 44% | 41.57% | 40% | 40% | 660 | 717
12.1.63 | Ремонт электрокоммуникаций автоматических дверей | шт | ELM | Электромонтажник | 3 | ЕНиР Е23 / экспертно | 2.33 | 850 | 1020 | 2550 | 3060 | 3410 | 3921 | -25.22% | -21.96% | нормо-часы | нормо-часы | 1137 | 1307 | 5500 | 6325 | 53.64% | 51.62% | 5500 | 6325 | 0% | 0% | 53.64% | 51.62% | 38% | 38.01% | 2950 | 3265
12.1.64 | Замена короба дверей | шт | VOR | Сервисный инженер ворот и автоматики | 3 | НВ ТО (отраслевые нормы времени на ремонт автоматических дверей/ворот) | 2.33 | 1200 | 1440 | 3600 | 4320 | 3000 | 3450 | 20% | 25.22% | расценка | расценка | 1000 | 1150 | 5000 | 5750 | 28% | 24.87% | 5000 | 5760 | 0% | 0.1739% | 28% | 25% | 40% | 40.1% | 1400 | 1440
12.1.65 | Замена рельса | шт | VOR | Сервисный инженер ворот и автоматики | 3 | НВ ТО (отраслевые нормы времени на ремонт автоматических дверей/ворот) | 2.33 | 1200 | 1440 | 3600 | 4320 | 2700 | 3105 | 33.33% | 39.13% | расценка | расценка | 900 | 1035 | 4500 | 5175 | 20% | 16.52% | 4800 | 5760 | 6.667% | 11.3% | 25% | 25% | 43.75% | 46.09% | 1200 | 1440
12.1.66 | Регулировка кареток автоматических дверей | шт | VOR | Сервисный инженер ворот и автоматики | 1 | НВ ТО (отраслевые нормы времени на ремонт автоматических дверей/ворот) | 7 | 1200 | 1440 | 1200 | 1440 | 1500 | 1725 | -20% | -16.52% | нормо-часы | нормо-часы | 1500 | 1725 | 2500 | 2875 | 52% | 49.91% | 2500 | 2875 | 0% | 0% | 52% | 49.91% | 40% | 40% | 1300 | 1435
12.1.67 | Регулировка створок автоматических дверей | шт | VOR | Сервисный инженер ворот и автоматики | 0.8 | НВ ТО (отраслевые нормы времени на ремонт автоматических дверей/ворот) | 8.75 | 1200 | 1440 | 960 | 1152 | 1080 | 1242 | -11.11% | -7.246% | нормо-часы | равно | 1350 | 1553 | 1800 | 2070 | 46.67% | 44.35% | 1800 | 2070 | 0% | 0% | 46.67% | 44.35% | 40% | 40% | 840 | 918
12.1.68 | Утилизация остекленнной ПВХ двери входной группы | шт | RAZ | Разнорабочий / демонтажник | 1 | ЕНиР Е20-1 демонтаж / экспертно | 7 | 550 | 660 | 550 | 660 | 1625 | 1869 | -66.15% | -64.69% | нормо-часы | нормо-часы | 1625 | 1869 | 2500 | 2875 | 78% | 77.04% | 2500 | 2875 | 0% | 0% | 78% | 77.04% | 35% | 34.99% | 1950 | 2215
12.1.69 | Утилизация остекленной алюминиевой двери входной группы | шт | RAZ | Разнорабочий / демонтажник | 1 | ЕНиР Е20-1 демонтаж / экспертно | 7 | 550 | 660 | 550 | 660 | 1430 | 1644 | -61.54% | -59.85% | нормо-часы | нормо-часы | 1430 | 1644 | 2200 | 2530 | 75% | 73.91% | 2200 | 2530 | 0% | 0% | 75% | 73.91% | 35% | 35.02% | 1650 | 1870
12.1.N1 | Демонтаж автоматической раздвижной двери (привод, створки, профили) | шт | VOR | Сервисный инженер ворот и автоматики | 8 | экспертно (аналог ЕНиР Е20-1 / 50 % монтажа) | 0.88 | 1200 | 1440 | 9600 | 11520 | 7200 | 8280 | 33.33% | 39.13% | расценка | расценка | 900 | 1035 | 12000 | 13800 | 20% | 16.52% | 12800 | 15360 | 6.667% | 11.3% | 25% | 25% | 43.75% | 46.09% | 3200 | 3840
12.1.N2 | Аварийный выезд: разблокировка/перевод автоматической двери в ручной режим | усл | VOR | Сервисный инженер ворот и автоматики | 2 | НВ ТО (отраслевые нормы времени на ремонт автоматических дверей/ворот) | 3.5 | 1200 | 1440 | 2400 | 2880 | 2700 | 3105 | -11.11% | -7.246% | нормо-часы | равно | 1350 | 1553 | 4500 | 5175 | 46.67% | 44.35% | 4500 | 5175 | 0% | 0% | 46.67% | 44.35% | 40% | 40% | 2100 | 2295
12.1.N3 | Замена аккумуляторной батареи блока аварийного открывания | шт | VOR | Сервисный инженер ворот и автоматики | 0.5 | НВ ТО (отраслевые нормы времени на ремонт автоматических дверей/ворот) | 14 | 1200 | 1440 | 600 | 720 | 1080 | 1242 | -44.44% | -42.03% | нормо-часы | нормо-часы | 2160 | 2484 | 1800 | 2070 | 66.67% | 65.22% | 1800 | 2070 | 0% | 0% | 66.67% | 65.22% | 40% | 40% | 1200 | 1350
12.1.N4 | Замена щёточного уплотнителя створки автоматической двери | мп | DVR | Монтажник дверей, окон, перегородок | 0.15 | экспертно (аналог замена уплотнителя) | 46.67 | 800 | 950 | 120 | 143 | 155 | 178 | -22.58% | -19.66% | нормо-часы | нормо-часы | 1033 | 1187 | 250 | 288 | 52% | 50.35% | 250 | 288 | 0% | 0% | 52% | 50.35% | 38% | 38.19% | 130 | 145
12.1.N5 | Замена энкодера привода автоматической двери | шт | VOR | Сервисный инженер ворот и автоматики | 1 | НВ ТО (отраслевые нормы времени на ремонт автоматических дверей/ворот) | 7 | 1200 | 1440 | 1200 | 1440 | 1500 | 1725 | -20% | -16.52% | нормо-часы | нормо-часы | 1500 | 1725 | 2500 | 2875 | 52% | 49.91% | 2500 | 2875 | 0% | 0% | 52% | 49.91% | 40% | 40% | 1300 | 1435
12.1.N6 | Установка доводчика на алюминиевую дверь входной группы | шт | DVR | Монтажник дверей, окон, перегородок | 1.2 | ЕНиР Е6-13 / экспертно | 5.83 | 800 | 950 | 960 | 1140 | 1240 | 1426 | -22.58% | -20.06% | нормо-часы | нормо-часы | 1033 | 1188 | 2000 | 2300 | 52% | 50.43% | 2000 | 2300 | 0% | 0% | 52% | 50.43% | 38% | 38% | 1040 | 1160
12.2 Заполнение оконных проемов
12.2.1 | Монтаж навесных панелей фасадов из герметичных стеклопакетов в пластиковой или алюминиевой обвязке | м2 | FAS | Фасадчик / промальпинист | 3.5 | ГЭСН 09-04-009 ×0,85 | 2 | 1100 | 1300 | 3850 | 4550 | 2170 | 2495 | 77.42% | 82.36% | расценка | расценка | 620 | 713 | 3500 | 4025 | -10% | -13.04% | 5134 | 6067 | 46.69% | 50.73% | 25.01% | 25% | 57.73% | 58.88% | 1284 | 1517
12.2.2 | Монтаж оконных блоков: алюминиевых с нащельниками из алюминия | м2 | DVR | Монтажник дверей, окон, перегородок | 2.8 | ГЭСН 09-04-010 ×0,85 | 2.5 | 800 | 950 | 2240 | 2660 | 1736 | 1996 | 29.03% | 33.27% | расценка | расценка | 620 | 713 | 2800 | 3220 | 20% | 17.39% | 2987 | 3547 | 6.679% | 10.16% | 25.01% | 25.01% | 41.88% | 43.73% | 747 | 887
12.2.3 | Монтаж оконных блоков: из алюминиевых многокамерных профилей с герметичными стеклопакетами | м2 | DVR | Монтажник дверей, окон, перегородок | 3 | ГЭСН 09-04-010 ×0,85 | 2.33 | 800 | 950 | 2400 | 2850 | 1984 | 2282 | 20.97% | 24.89% | расценка | расценка | 661 | 761 | 3200 | 3680 | 25% | 22.55% | 3200 | 3800 | 0% | 3.261% | 25% | 25% | 38% | 39.95% | 800 | 950
12.2.4 | Монтаж оконных блоков: стальных с нащельниками из алюминиевых сплавов при высоте здания до 50 м | м2 | DVR | Монтажник дверей, окон, перегородок | 3.2 | ГЭСН 09-04-010 ×0,85 | 2.19 | 800 | 950 | 2560 | 3040 | 1860 | 2139 | 37.63% | 42.12% | расценка | расценка | 581 | 668 | 3000 | 3450 | 14.67% | 11.88% | 3414 | 4054 | 13.8% | 17.51% | 25.01% | 25.01% | 45.52% | 47.24% | 854 | 1014
12.2.5 | Монтаж оконных блоков: стальных с нащельниками из стали при высоте здания до 50 м | м2 | DVR | Монтажник дверей, окон, перегородок | 3.2 | ГЭСН 09-04-010 ×0,85 | 2.19 | 800 | 950 | 2560 | 3040 | 1798 | 2068 | 42.38% | 47% | расценка | расценка | 562 | 646 | 2900 | 3335 | 11.72% | 8.846% | 3414 | 4054 | 17.72% | 21.56% | 25.01% | 25.01% | 47.33% | 48.99% | 854 | 1014
12.2.6 | Нанесение атермальной пленки на стекла с подготовкой поверхности | м2 | OTD | Отделочник (штукатур, маляр, ГКЛ) | 0.5 | экспертно (аналог оклейка стекол) | 14 | 750 | 900 | 375 | 450 | 567 | 652 | -33.86% | -30.98% | нормо-часы | нормо-часы | 1134 | 1304 | 900 | 1035 | 58.33% | 56.52% | 900 | 1035 | 0% | 0% | 58.33% | 56.52% | 37% | 37% | 525 | 585
12.2.7 | Нанесение защитой пленки на стекла с подготовкой поверхности | м2 | OTD | Отделочник (штукатур, маляр, ГКЛ) | 0.5 | экспертно (аналог оклейка стекол) | 14 | 750 | 900 | 375 | 450 | 536 | 616 | -30.04% | -26.95% | нормо-часы | нормо-часы | 1072 | 1232 | 850 | 977 | 55.88% | 53.94% | 850 | 977 | 0% | 0% | 55.88% | 53.94% | 36.94% | 36.95% | 475 | 527
12.2.8 | Нанесение пленки матовой белой на стекла с подготовкой поверхности | м2 | OTD | Отделочник (штукатур, маляр, ГКЛ) | 0.45 | экспертно (аналог оклейка стекол) | 15.56 | 750 | 900 | 338 | 405 | 472 | 543 | -28.39% | -25.41% | нормо-часы | нормо-часы | 1049 | 1207 | 750 | 862 | 54.93% | 53.02% | 750 | 862 | 0% | 0% | 54.93% | 53.02% | 37.07% | 37.01% | 412 | 457
12.2.9 | Установка подоконной ДСП-доски, облицованной пластиком | м2 | DVR | Монтажник дверей, окон, перегородок | 1.5 | ЕНиР Е6-13 подоконные доски / экспертно | 4.67 | 800 | 950 | 1200 | 1425 | 1240 | 1426 | -3.226% | -0.07013% | равно | равно | 827 | 951 | 2000 | 2300 | 40% | 38.04% | 2000 | 2300 | 0% | 0% | 40% | 38.04% | 38% | 38% | 800 | 875
12.2.10 | Смена стекол толщиной 4-6 мм в металлических переплетах на штапиках по эластичной прокладке при площади стекол до 0,25 м2 | м2 | DVR | Монтажник дверей, окон, перегородок | 2 | ГЭСНр 56 смена стекол ×0,85 | 3.5 | 800 | 950 | 1600 | 1900 | 1550 | 1782 | 3.226% | 6.622% | равно | равно | 775 | 891 | 2500 | 2875 | 36% | 33.91% | 2500 | 2875 | 0% | 0% | 36% | 33.91% | 38% | 38.02% | 900 | 975
12.2.11 | Смена стекол толщиной 4-6 мм в металлических переплетах на штапиках по эластичной прокладке при площади стекол до 1.00 м2 | м2 | DVR | Монтажник дверей, окон, перегородок | 1 | ГЭСНр 56 смена стекол ×0,85 | 7 | 800 | 950 | 800 | 950 | 930 | 1069 | -13.98% | -11.13% | нормо-часы | нормо-часы | 930 | 1069 | 1500 | 1725 | 46.67% | 44.93% | 1500 | 1725 | 0% | 0% | 46.67% | 44.93% | 38% | 38.03% | 700 | 775
12.2.12 | Смена фурнитуры оконных блоков | шт | DVR | Монтажник дверей, окон, перегородок | 0.4 | экспертно (аналог ремонт фурнитуры окон) | 17.5 | 800 | 950 | 320 | 380 | 496 | 570 | -35.48% | -33.33% | нормо-часы | нормо-часы | 1240 | 1425 | 800 | 920 | 60% | 58.7% | 800 | 920 | 0% | 0% | 60% | 58.7% | 38% | 38.04% | 480 | 540
12.2.13 | Установка в жилых и общественных зданиях оконных блоков из ПВХ профилей: глухих с площадью проема более 2 м2 | м2 | DVR | Монтажник дверей, окон, перегородок | 1.4 | ГЭСН 10-01-034 ×0,85 | 5 | 800 | 950 | 1120 | 1330 | 868 | 998 | 29.03% | 33.27% | расценка | расценка | 620 | 713 | 1400 | 1610 | 20% | 17.39% | 1494 | 1774 | 6.714% | 10.19% | 25.03% | 25.03% | 41.9% | 43.74% | 374 | 444
12.2.14 | Установка в жилых и общественных зданиях оконных блоков из ПВХ профилей: глухих с площадью проема до 2 м2 | м2 | DVR | Монтажник дверей, окон, перегородок | 1.8 | ГЭСН 10-01-034 ×0,85 | 3.89 | 800 | 950 | 1440 | 1710 | 1178 | 1355 | 22.24% | 26.2% | расценка | расценка | 654 | 753 | 1900 | 2185 | 24.21% | 21.74% | 1920 | 2280 | 1.053% | 4.348% | 25% | 25% | 38.65% | 40.57% | 480 | 570
12.2.15 | Установка в жилых и общественных зданиях оконных блоков из ПВХ профилей: поворотных (откидных, поворотно-откидных) с площадью проема более 2 м2 двухстворчатых | м2 | DVR | Монтажник дверей, окон, перегородок | 1.6 | ГЭСН 10-01-034 ×0,85 | 4.38 | 800 | 950 | 1280 | 1520 | 1054 | 1212 | 21.44% | 25.41% | расценка | расценка | 659 | 758 | 1700 | 1955 | 24.71% | 22.25% | 1707 | 2027 | 0.4118% | 3.683% | 25.01% | 25.01% | 38.25% | 40.21% | 427 | 507
12.2.16 | Установка в жилых и общественных зданиях оконных блоков из ПВХ профилей: поворотных (откидных, поворотно-откидных) с площадью проема более 2 м2 одностворчатых | м2 | DVR | Монтажник дверей, окон, перегородок | 1.7 | ГЭСН 10-01-034 ×0,85 | 4.12 | 800 | 950 | 1360 | 1615 | 1116 | 1283 | 21.86% | 25.88% | расценка | расценка | 656 | 755 | 1800 | 2070 | 24.44% | 21.98% | 1814 | 2154 | 0.7778% | 4.058% | 25.03% | 25.02% | 38.48% | 40.44% | 454 | 539
12.2.17 | Установка в жилых и общественных зданиях оконных блоков из ПВХ профилей: поворотных (откидных, поворотно-откидных) с площадью проема более 2 м2 трехстворчатых, в том числе при наличии створок глухого остекления | м2 | DVR | Монтажник дверей, окон, перегородок | 1.5 | ГЭСН 10-01-034 ×0,85 | 4.67 | 800 | 950 | 1200 | 1425 | 1023 | 1176 | 17.3% | 21.17% | расценка | расценка | 682 | 784 | 1650 | 1897 | 27.27% | 24.88% | 1650 | 1900 | 0% | 0.1581% | 27.27% | 25% | 38% | 38.11% | 450 | 475
12.2.18 | Установка в жилых и общественных зданиях оконных блоков из ПВХ профилей: поворотных (откидных, поворотно-откидных) с площадью проема до 2 м2 двухстворчатых | м2 | DVR | Монтажник дверей, окон, перегородок | 2 | ГЭСН 10-01-034 ×0,85 | 3.5 | 800 | 950 | 1600 | 1900 | 1302 | 1497 | 22.89% | 26.92% | расценка | расценка | 651 | 749 | 2100 | 2415 | 23.81% | 21.33% | 2134 | 2534 | 1.619% | 4.928% | 25.02% | 25.02% | 38.99% | 40.92% | 534 | 634
12.2.19 | Установка в жилых и общественных зданиях оконных блоков из ПВХ профилей: поворотных (откидных, поворотно-откидных) с площадью проема до 2 м2 одностворчатых | м2 | DVR | Монтажник дверей, окон, перегородок | 2.2 | ГЭСН 10-01-034 ×0,85 | 3.18 | 800 | 950 | 1760 | 2090 | 1426 | 1640 | 23.42% | 27.44% | расценка | расценка | 648 | 745 | 2300 | 2645 | 23.48% | 20.98% | 2347 | 2787 | 2.043% | 5.369% | 25.01% | 25.01% | 39.24% | 41.16% | 587 | 697
12.2.20 | Установка подоконных досок из ПВХ: в каменных стенах толщиной до 0,51 м | мп | DVR | Монтажник дверей, окон, перегородок | 0.5 | ГЭСН 10-01-035 ×0,85 | 14 | 800 | 950 | 400 | 475 | 434 | 499 | -7.834% | -4.81% | равно | равно | 868 | 998 | 700 | 805 | 42.86% | 40.99% | 700 | 805 | 0% | 0% | 42.86% | 40.99% | 38% | 38.01% | 300 | 330
12.2.21 | Установка подоконных досок из ПВХ: в каменных стенах толщиной свыше 0,51 м | мп | DVR | Монтажник дверей, окон, перегородок | 0.6 | ГЭСН 10-01-035 ×0,85 | 11.67 | 800 | 950 | 480 | 570 | 496 | 570 | -3.226% | 0% | равно | равно | 827 | 950 | 800 | 920 | 40% | 38.04% | 800 | 920 | 0% | 0% | 40% | 38.04% | 38% | 38.04% | 320 | 350
12.2.22 | Установка подоконных досок из ПВХ: в панельных стенах | мп | DVR | Монтажник дверей, окон, перегородок | 0.5 | ГЭСН 10-01-035 ×0,85 | 14 | 800 | 950 | 400 | 475 | 434 | 499 | -7.834% | -4.81% | равно | равно | 868 | 998 | 700 | 805 | 42.86% | 40.99% | 700 | 805 | 0% | 0% | 42.86% | 40.99% | 38% | 38.01% | 300 | 330
12.2.23 | Установка противомоскитных сеток | шт | DVR | Монтажник дверей, окон, перегородок | 0.25 | экспертно (аналог навеска сетки) | 28 | 800 | 950 | 200 | 238 | 248 | 285 | -19.35% | -16.49% | нормо-часы | нормо-часы | 992 | 1140 | 400 | 460 | 50% | 48.26% | 400 | 460 | 0% | 0% | 50% | 48.26% | 38% | 38.04% | 200 | 222
12.2.24 | Установка уголков ПВХ на клее | мп | DVR | Монтажник дверей, окон, перегородок | 0.12 | экспертно (аналог ЕНиР Е6 раскладки) | 58.33 | 800 | 950 | 96 | 114 | 93 | 107 | 3.226% | 6.542% | равно | равно | 775 | 892 | 150 | 172 | 36% | 33.72% | 150 | 172 | 0% | 0% | 36% | 33.72% | 38% | 37.79% | 54 | 58
12.2.25 | Устройство витринного остекления двойного | м2 | DVR | Монтажник дверей, окон, перегородок | 3 | ГЭСН 09-04-009 ×0,85 | 2.33 | 800 | 950 | 2400 | 2850 | 1984 | 2282 | 20.97% | 24.89% | расценка | расценка | 661 | 761 | 3200 | 3680 | 25% | 22.55% | 3200 | 3800 | 0% | 3.261% | 25% | 25% | 38% | 39.95% | 800 | 950
12.2.26 | Устройство витринного остекления одинарного | м2 | DVR | Монтажник дверей, окон, перегородок | 2 | ГЭСН 09-04-009 ×0,85 | 3.5 | 800 | 950 | 1600 | 1900 | 1364 | 1569 | 17.3% | 21.1% | расценка | расценка | 682 | 785 | 2200 | 2530 | 27.27% | 24.9% | 2200 | 2534 | 0% | 0.1581% | 27.27% | 25.02% | 38% | 38.08% | 600 | 634
12.2.N1 | Демонтаж оконного блока (ПВХ/алюминий) с подоконником и отливом | м2 | RAZ | Разнорабочий / демонтажник | 0.6 | ГЭСНр 56 ×0,85 | 11.67 | 550 | 660 | 330 | 396 | 390 | 448 | -15.38% | -11.61% | нормо-часы | нормо-часы | 650 | 747 | 600 | 690 | 45% | 42.61% | 600 | 690 | 0% | 0% | 45% | 42.61% | 35% | 35.07% | 270 | 294
12.2.N2 | Регулировка фурнитуры створки окна/двери ПВХ | шт | DVR | Монтажник дверей, окон, перегородок | 0.3 | экспертно (аналог регулировка) | 23.33 | 800 | 950 | 240 | 285 | 310 | 356 | -22.58% | -19.94% | нормо-часы | нормо-часы | 1033 | 1187 | 500 | 575 | 52% | 50.43% | 500 | 575 | 0% | 0% | 52% | 50.43% | 38% | 38.09% | 260 | 290
12.2.N3 | Замена уплотнителя окна/двери ПВХ | мп | DVR | Монтажник дверей, окон, перегородок | 0.1 | экспертно (аналог замена уплотнителя) | 70 | 800 | 950 | 80 | 95 | 112 | 128 | -28.57% | -25.78% | нормо-часы | нормо-часы | 1120 | 1280 | 180 | 207 | 55.56% | 54.11% | 180 | 207 | 0% | 0% | 55.56% | 54.11% | 37.78% | 38.16% | 100 | 112
12.2.N4 | Замена стеклопакета в ПВХ/алюминиевой раме | м2 | DVR | Монтажник дверей, окон, перегородок | 1.5 | ГЭСНр 56 ×0,85 | 4.67 | 800 | 950 | 1200 | 1425 | 1364 | 1569 | -12.02% | -9.178% | нормо-часы | равно | 909 | 1046 | 2200 | 2530 | 45.45% | 43.68% | 2200 | 2530 | 0% | 0% | 45.45% | 43.68% | 38% | 37.98% | 1000 | 1105
12.2.N5 | Устройство откосов из ПВХ сэндвич-панелей | мп | DVR | Монтажник дверей, окон, перегородок | 0.6 | экспертно (аналог ЕНиР Е6) | 11.67 | 800 | 950 | 480 | 570 | 558 | 642 | -13.98% | -11.21% | нормо-часы | нормо-часы | 930 | 1070 | 900 | 1035 | 46.67% | 44.93% | 900 | 1035 | 0% | 0% | 46.67% | 44.93% | 38% | 37.97% | 420 | 465
12.2.N6 | Установка оконного отлива | мп | DVR | Монтажник дверей, окон, перегородок | 0.3 | экспертно (аналог ЕНиР Е7 отливы) | 23.33 | 800 | 950 | 240 | 285 | 279 | 321 | -13.98% | -11.21% | нормо-часы | нормо-часы | 930 | 1070 | 450 | 518 | 46.67% | 44.98% | 450 | 518 | 0% | 0% | 46.67% | 44.98% | 38% | 38.03% | 210 | 233
12.2.N7 | Снятие старой плёнки со стекла с очисткой | м2 | OTD | Отделочник (штукатур, маляр, ГКЛ) | 0.4 | экспертно (аналог оклейка стекол) | 17.5 | 750 | 900 | 300 | 360 | 378 | 435 | -20.63% | -17.24% | нормо-часы | нормо-часы | 945 | 1088 | 600 | 690 | 50% | 47.83% | 600 | 690 | 0% | 0% | 50% | 47.83% | 37% | 36.96% | 300 | 330
12.3 Металлические двери
12.3.1 | Покраска дверной петли | шт | OTD | Отделочник (штукатур, маляр, ГКЛ) | 0.2 | ЕНиР Е8-1 окраска / экспертно | 35 | 750 | 900 | 150 | 180 | 158 | 181 | -5.063% | -0.5525% | равно | равно | 790 | 905 | 250 | 288 | 40% | 37.5% | 250 | 288 | 0% | 0% | 40% | 37.5% | 36.8% | 37.15% | 100 | 108
12.3.2 | Регулировка ранее установленного доводчика двери | шт | DVR | Монтажник дверей, окон, перегородок | 0.4 | экспертно (аналог регулировка доводчика) | 17.5 | 800 | 950 | 320 | 380 | 558 | 642 | -42.65% | -40.81% | нормо-часы | нормо-часы | 1395 | 1605 | 900 | 1035 | 64.44% | 63.29% | 900 | 1035 | 0% | 0% | 64.44% | 63.29% | 38% | 37.97% | 580 | 655
12.3.3 | Ремонт петли металлической двери без сварочных работ | шт | DVR | Монтажник дверей, окон, перегородок | 0.6 | экспертно (аналог ремонт петли) | 11.67 | 800 | 950 | 480 | 570 | 744 | 856 | -35.48% | -33.41% | нормо-часы | нормо-часы | 1240 | 1427 | 1200 | 1380 | 60% | 58.7% | 1200 | 1380 | 0% | 0% | 60% | 58.7% | 38% | 37.97% | 720 | 810
12.3.4 | Ремонт петли металлической двери с применением сварки | шт | SVA | Сварщик / монтажник МК | 1.2 | ЕНиР Е22 / экспертно | 5.83 | 900 | 1080 | 1080 | 1296 | 1736 | 1996 | -37.79% | -35.07% | нормо-часы | нормо-часы | 1447 | 1663 | 2800 | 3220 | 61.43% | 59.75% | 2800 | 3220 | 0% | 0% | 61.43% | 59.75% | 38% | 38.01% | 1720 | 1924
12.3.5 | Ремонт шпингалета встроенного | шт | DVR | Монтажник дверей, окон, перегородок | 0.7 | экспертно (аналог ремонт фурнитуры) | 10 | 800 | 950 | 560 | 665 | 806 | 927 | -30.52% | -28.26% | нормо-часы | нормо-часы | 1151 | 1324 | 1300 | 1495 | 56.92% | 55.52% | 1300 | 1495 | 0% | 0% | 56.92% | 55.52% | 38% | 37.99% | 740 | 830
12.3.6 | Ремонт шпингалета накладного | шт | DVR | Монтажник дверей, окон, перегородок | 0.4 | экспертно (аналог ремонт фурнитуры) | 17.5 | 800 | 950 | 320 | 380 | 496 | 570 | -35.48% | -33.33% | нормо-часы | нормо-часы | 1240 | 1425 | 800 | 920 | 60% | 58.7% | 800 | 920 | 0% | 0% | 60% | 58.7% | 38% | 38.04% | 480 | 540
12.3.7 | Смена окошек в металлических дверях | шт | DVR | Монтажник дверей, окон, перегородок | 1.2 | экспертно (аналог смена стекла в металл. двери) | 5.83 | 800 | 950 | 960 | 1140 | 1240 | 1426 | -22.58% | -20.06% | нормо-часы | нормо-часы | 1033 | 1188 | 2000 | 2300 | 52% | 50.43% | 2000 | 2300 | 0% | 0% | 52% | 50.43% | 38% | 38% | 1040 | 1160
12.3.8 | Смена/установка вертикальных запоров для с-мы Антипаника | шт | DVR | Монтажник дверей, окон, перегородок | 1.2 | экспертно (аналог монтаж антипаники) | 5.83 | 800 | 950 | 960 | 1140 | 1240 | 1426 | -22.58% | -20.06% | нормо-часы | нормо-часы | 1033 | 1188 | 2000 | 2300 | 52% | 50.43% | 2000 | 2300 | 0% | 0% | 52% | 50.43% | 38% | 38% | 1040 | 1160
12.3.9 | Смена/установка глазка дверного | шт | DVR | Монтажник дверей, окон, перегородок | 0.4 | экспертно (аналог ЕНиР Е6-13) | 17.5 | 800 | 950 | 320 | 380 | 434 | 499 | -26.27% | -23.85% | нормо-часы | нормо-часы | 1085 | 1248 | 700 | 805 | 54.29% | 52.8% | 700 | 805 | 0% | 0% | 54.29% | 52.8% | 38% | 38.01% | 380 | 425
12.3.10 | Смена/установка замка многозапорного (в комплекте с личинкой) | шт | DVR | Монтажник дверей, окон, перегородок | 1.5 | экспертно (аналог замена врезного замка) | 4.67 | 800 | 950 | 1200 | 1425 | 1550 | 1782 | -22.58% | -20.03% | нормо-часы | нормо-часы | 1033 | 1188 | 2500 | 2875 | 52% | 50.43% | 2500 | 2875 | 0% | 0% | 52% | 50.43% | 38% | 38.02% | 1300 | 1450
12.3.11 | Смена/установка замка однозапорного (в комплекте с личинкой) | шт | DVR | Монтажник дверей, окон, перегородок | 1 | экспертно (аналог замена врезного замка) | 7 | 800 | 950 | 800 | 950 | 1116 | 1283 | -28.32% | -25.95% | нормо-часы | нормо-часы | 1116 | 1283 | 1800 | 2070 | 55.56% | 54.11% | 1800 | 2070 | 0% | 0% | 55.56% | 54.11% | 38% | 38.02% | 1000 | 1120
12.3.12 | Смена/установка нажимной гарнитуры для с-мы Антипаника | шт | DVR | Монтажник дверей, окон, перегородок | 1 | экспертно (аналог монтаж антипаники) | 7 | 800 | 950 | 800 | 950 | 1116 | 1283 | -28.32% | -25.95% | нормо-часы | нормо-часы | 1116 | 1283 | 1800 | 2070 | 55.56% | 54.11% | 1800 | 2070 | 0% | 0% | 55.56% | 54.11% | 38% | 38.02% | 1000 | 1120
12.3.13 | Смена/установка ограничителя открывания двери | шт | DVR | Монтажник дверей, окон, перегородок | 0.4 | экспертно (аналог ЕНиР Е6-13) | 17.5 | 800 | 950 | 320 | 380 | 434 | 499 | -26.27% | -23.85% | нормо-часы | нормо-часы | 1085 | 1248 | 700 | 805 | 54.29% | 52.8% | 700 | 805 | 0% | 0% | 54.29% | 52.8% | 38% | 38.01% | 380 | 425
12.3.14 | Смена/установка перекладины для с-мы Антипаника | шт | DVR | Монтажник дверей, окон, перегородок | 1.5 | экспертно (аналог монтаж антипаники) | 4.67 | 800 | 950 | 1200 | 1425 | 1860 | 2139 | -35.48% | -33.38% | нормо-часы | нормо-часы | 1240 | 1426 | 3000 | 3450 | 60% | 58.7% | 3000 | 3450 | 0% | 0% | 60% | 58.7% | 38% | 38% | 1800 | 2025
12.3.15 | Смена/установка петли на металлическую дверь | шт | DVR | Монтажник дверей, окон, перегородок | 1 | экспертно (аналог замена петли) | 7 | 800 | 950 | 800 | 950 | 1240 | 1426 | -35.48% | -33.38% | нормо-часы | нормо-часы | 1240 | 1426 | 2000 | 2300 | 60% | 58.7% | 2000 | 2300 | 0% | 0% | 60% | 58.7% | 38% | 38% | 1200 | 1350
12.3.16 | Смена/установка ручки дуговой | шт | DVR | Монтажник дверей, окон, перегородок | 0.5 | экспертно (аналог ЕНиР Е6-13) | 14 | 800 | 950 | 400 | 475 | 558 | 642 | -28.32% | -26.01% | нормо-часы | нормо-часы | 1116 | 1284 | 900 | 1035 | 55.56% | 54.11% | 900 | 1035 | 0% | 0% | 55.56% | 54.11% | 38% | 37.97% | 500 | 560
12.3.17 | Смена/установка ручки наружной для системы антипаника с профильным цилиндром (ключом) | шт | DVR | Монтажник дверей, окон, перегородок | 1 | экспертно (аналог монтаж антипаники) | 7 | 800 | 950 | 800 | 950 | 1116 | 1283 | -28.32% | -25.95% | нормо-часы | нормо-часы | 1116 | 1283 | 1800 | 2070 | 55.56% | 54.11% | 1800 | 2070 | 0% | 0% | 55.56% | 54.11% | 38% | 38.02% | 1000 | 1120
12.3.18 | Смена/установка ручки скобы | шт | DVR | Монтажник дверей, окон, перегородок | 0.5 | экспертно (аналог ЕНиР Е6-13) | 14 | 800 | 950 | 400 | 475 | 558 | 642 | -28.32% | -26.01% | нормо-часы | нормо-часы | 1116 | 1284 | 900 | 1035 | 55.56% | 54.11% | 900 | 1035 | 0% | 0% | 55.56% | 54.11% | 38% | 37.97% | 500 | 560
12.3.19 | Смена/установка цилиндрового механизма с вертушкой | шт | DVR | Монтажник дверей, окон, перегородок | 0.3 | экспертно (аналог замена цилиндра) | 23.33 | 800 | 950 | 240 | 285 | 372 | 428 | -35.48% | -33.41% | нормо-часы | нормо-часы | 1240 | 1427 | 600 | 690 | 60% | 58.7% | 600 | 690 | 0% | 0% | 60% | 58.7% | 38% | 37.97% | 360 | 405
12.3.20 | Смена/установка шпангалета встроенного | шт | DVR | Монтажник дверей, окон, перегородок | 1 | экспертно (аналог врезка шпингалета) | 7 | 800 | 950 | 800 | 950 | 1116 | 1283 | -28.32% | -25.95% | нормо-часы | нормо-часы | 1116 | 1283 | 1800 | 2070 | 55.56% | 54.11% | 1800 | 2070 | 0% | 0% | 55.56% | 54.11% | 38% | 38.02% | 1000 | 1120
12.3.21 | Смена/установка шпангалета накладного | шт | DVR | Монтажник дверей, окон, перегородок | 0.5 | экспертно (аналог ЕНиР Е6-13) | 14 | 800 | 950 | 400 | 475 | 558 | 642 | -28.32% | -26.01% | нормо-часы | нормо-часы | 1116 | 1284 | 900 | 1035 | 55.56% | 54.11% | 900 | 1035 | 0% | 0% | 55.56% | 54.11% | 38% | 37.97% | 500 | 560
12.3.22 | Установка доводчика (верхний способ монтажа) | шт | DVR | Монтажник дверей, окон, перегородок | 1 | экспертно (аналог ЕНиР Е6-13 доводчик) | 7 | 800 | 950 | 800 | 950 | 1116 | 1283 | -28.32% | -25.95% | нормо-часы | нормо-часы | 1116 | 1283 | 1800 | 2070 | 55.56% | 54.11% | 1800 | 2070 | 0% | 0% | 55.56% | 54.11% | 38% | 38.02% | 1000 | 1120
12.3.23 | Установка доводчика (напольный способ монтажа) | шт | DVR | Монтажник дверей, окон, перегородок | 4 | экспертно (аналог устройство ниши в полу + монтаж) | 1.75 | 800 | 950 | 3200 | 3800 | 4030 | 4634 | -20.6% | -18% | нормо-часы | нормо-часы | 1008 | 1159 | 6500 | 7475 | 50.77% | 49.16% | 6500 | 7475 | 0% | 0% | 50.77% | 49.16% | 38% | 38.01% | 3300 | 3675
12.3.24 | Установка металлической противопожарной маятниковой двери | м2 | DVR | Монтажник дверей, окон, перегородок | 2 | ГЭСН 09-04-013 ×0,85 | 3.5 | 800 | 950 | 1600 | 1900 | 1984 | 2282 | -19.35% | -16.74% | нормо-часы | нормо-часы | 992 | 1141 | 3200 | 3680 | 50% | 48.37% | 3200 | 3680 | 0% | 0% | 50% | 48.37% | 38% | 37.99% | 1600 | 1780
12.3.25 | Установка на анкера противопожарных дверей: двупольных | шт | DVR | Монтажник дверей, окон, перегородок | 7 | ГЭСН 09-04-013 ×0,85 | 1 | 800 | 950 | 5600 | 6650 | 8060 | 9269 | -30.52% | -28.26% | нормо-часы | нормо-часы | 1151 | 1324 | 13000 | 14950 | 56.92% | 55.52% | 13000 | 14950 | 0% | 0% | 56.92% | 55.52% | 38% | 38% | 7400 | 8300
12.3.26 | Установка на анкера противопожарных дверей: однопольных | шт | DVR | Монтажник дверей, окон, перегородок | 5 | ГЭСН 09-04-013 ×0,85 | 1.4 | 800 | 950 | 4000 | 4750 | 5890 | 6774 | -32.09% | -29.88% | нормо-часы | нормо-часы | 1178 | 1355 | 9500 | 10925 | 57.89% | 56.52% | 9500 | 10925 | 0% | 0% | 57.89% | 56.52% | 38% | 38% | 5500 | 6175
12.3.27 | Установка пластиковой противопожарной маятниковой двери | м2 | DVR | Монтажник дверей, окон, перегородок | 1.6 | ГЭСН 10-01-047 ×0,85 | 4.38 | 800 | 950 | 1280 | 1520 | 1550 | 1782 | -17.42% | -14.7% | нормо-часы | нормо-часы | 969 | 1114 | 2500 | 2875 | 48.8% | 47.13% | 2500 | 2875 | 0% | 0% | 48.8% | 47.13% | 38% | 38.02% | 1220 | 1355
12.3.28 | Установка противопожарных дверей: двупольных глухих (на сварке) с установкой фурнитруы и доводчика | м2 | SVA | Сварщик / монтажник МК | 2.2 | ГЭСН 09-04-013 ×0,85 | 3.18 | 900 | 1080 | 1980 | 2376 | 2170 | 2495 | -8.756% | -4.77% | равно | равно | 986 | 1134 | 3500 | 4025 | 43.43% | 40.97% | 3500 | 4025 | 0% | 0% | 43.43% | 40.97% | 38% | 38.01% | 1520 | 1649
12.3.29 | Установка противопожарных дверей: двупольных остекленных (на сварке) с установкой фурнитруы и доводчика | м2 | SVA | Сварщик / монтажник МК | 2.4 | ГЭСН 09-04-013 ×0,85 | 2.92 | 900 | 1080 | 2160 | 2592 | 2294 | 2638 | -5.841% | -1.744% | равно | равно | 956 | 1099 | 3700 | 4255 | 41.62% | 39.08% | 3700 | 4255 | 0% | 0% | 41.62% | 39.08% | 38% | 38% | 1540 | 1663
12.3.30 | Установка противопожарных дверей: однопольных глухих (на сварке) с установкой фурнитруы и доводчика | м2 | SVA | Сварщик / монтажник МК | 2.6 | ГЭСН 09-04-013 ×0,85 | 2.69 | 900 | 1080 | 2340 | 2808 | 2666 | 3066 | -12.23% | -8.415% | нормо-часы | равно | 1025 | 1179 | 4300 | 4945 | 45.58% | 43.22% | 4300 | 4945 | 0% | 0% | 45.58% | 43.22% | 38% | 38% | 1960 | 2137
12.3.31 | Установка противопожарных дверей: однопольных остекленных (на сварке) с установкой фурнитруы и доводчика | м2 | SVA | Сварщик / монтажник МК | 2.7 | ГЭСН 09-04-013 ×0,85 | 2.59 | 900 | 1080 | 2430 | 2916 | 2790 | 3208 | -12.9% | -9.102% | нормо-часы | равно | 1033 | 1188 | 4500 | 5175 | 46% | 43.65% | 4500 | 5175 | 0% | 0% | 46% | 43.65% | 38% | 38.01% | 2070 | 2259
12.3.N1 | Демонтаж металлической двери с коробкой | шт | RAZ | Разнорабочий / демонтажник | 2.5 | ЕНиР Е20-1 / экспертно | 2.8 | 550 | 660 | 1375 | 1650 | 2600 | 2990 | -47.12% | -44.82% | нормо-часы | нормо-часы | 1040 | 1196 | 4000 | 4600 | 65.62% | 64.13% | 4000 | 4600 | 0% | 0% | 65.62% | 64.13% | 35% | 35% | 2625 | 2950
12.3.N2 | Замена уплотнителя притвора металлической/противопожарной двери | мп | DVR | Монтажник дверей, окон, перегородок | 0.15 | экспертно (аналог замена уплотнителя) | 46.67 | 800 | 950 | 120 | 143 | 155 | 178 | -22.58% | -19.66% | нормо-часы | нормо-часы | 1033 | 1187 | 250 | 288 | 52% | 50.35% | 250 | 288 | 0% | 0% | 52% | 50.35% | 38% | 38.19% | 130 | 145
12.3.N3 | Установка металлической технической двери однопольной на анкера (до 2,2 м2) | шт | DVR | Монтажник дверей, окон, перегородок | 4 | ГЭСН 09-04-012 ×0,85 | 1.75 | 800 | 950 | 3200 | 3800 | 4650 | 5348 | -31.18% | -28.95% | нормо-часы | нормо-часы | 1163 | 1337 | 7500 | 8625 | 57.33% | 55.94% | 7500 | 8625 | 0% | 0% | 57.33% | 55.94% | 38% | 37.99% | 4300 | 4825
12.3.N4 | Установка электромагнитного удерживателя противопожарной двери (без кабеля) | шт | ELM | Электромонтажник | 1.2 | ЕНиР Е23 / экспертно | 5.83 | 850 | 1020 | 1020 | 1224 | 1364 | 1569 | -25.22% | -21.99% | нормо-часы | нормо-часы | 1137 | 1308 | 2200 | 2530 | 53.64% | 51.62% | 2200 | 2530 | 0% | 0% | 53.64% | 51.62% | 38% | 37.98% | 1180 | 1306
12.3.N5 | Установка электромагнитного замка СКУД на дверь (без кабеля) | шт | ELM | Электромонтажник | 2 | ЕНиР Е23 / экспертно | 3.5 | 850 | 1020 | 1700 | 2040 | 2170 | 2495 | -21.66% | -18.24% | нормо-часы | нормо-часы | 1085 | 1248 | 3500 | 4025 | 51.43% | 49.32% | 3500 | 4025 | 0% | 0% | 51.43% | 49.32% | 38% | 38.01% | 1800 | 1985
12.3.N6 | Заделка монтажного зазора противопожарной двери огнестойкой пеной/раствором | мп | DVR | Монтажник дверей, окон, перегородок | 0.3 | экспертно (аналог ГЭСН 09-04-013) | 23.33 | 800 | 950 | 240 | 285 | 248 | 285 | -3.226% | 0% | равно | равно | 827 | 950 | 400 | 460 | 40% | 38.04% | 400 | 460 | 0% | 0% | 40% | 38.04% | 38% | 38.04% | 160 | 175
12.3.N7 | Регулировка металлической двери (петли, притвор, замок) | шт | DVR | Монтажник дверей, окон, перегородок | 0.8 | экспертно (аналог регулировка) | 8.75 | 800 | 950 | 640 | 760 | 930 | 1069 | -31.18% | -28.91% | нормо-часы | нормо-часы | 1163 | 1336 | 1500 | 1725 | 57.33% | 55.94% | 1500 | 1725 | 0% | 0% | 57.33% | 55.94% | 38% | 38.03% | 860 | 965
12.4 Распашные металлические ворота
12.4.1 | Правка и ремонт металлоконструкций с применением сварочных работ | н/ч | SVA | Сварщик / монтажник МК | 1 | норма = 1 н/ч | 7 | 900 | 1080 | 900 | 1080 | 1116 | 1283 | -19.35% | -15.82% | нормо-часы | нормо-часы | 1116 | 1283 | 1800 | 2070 | 50% | 47.83% | 1800 | 2070 | 0% | 0% | 50% | 47.83% | 38% | 38.02% | 900 | 990
12.4.2 | Ремонт облицовки ворот | м2 | SVA | Сварщик / монтажник МК | 1 | экспертно (аналог ЕНиР Е5 обшивка) | 7 | 900 | 1080 | 900 | 1080 | 744 | 856 | 20.97% | 26.17% | расценка | расценка | 744 | 856 | 1200 | 1380 | 25% | 21.74% | 1200 | 1440 | 0% | 4.348% | 25% | 25% | 38% | 40.56% | 300 | 360
12.4.3 | Установка задвижки-упора | шт | SVA | Сварщик / монтажник МК | 0.8 | ЕНиР Е22 / экспертно | 8.75 | 900 | 1080 | 720 | 864 | 930 | 1069 | -22.58% | -19.18% | нормо-часы | нормо-часы | 1163 | 1336 | 1500 | 1725 | 52% | 49.91% | 1500 | 1725 | 0% | 0% | 52% | 49.91% | 38% | 38.03% | 780 | 861
12.4.4 | Установка каркаса металлических распашных ворот из профильной трубы | тн | SVA | Сварщик / монтажник МК | 45 | ЕНиР Е5-1 монтаж лёгких МК / экспертно | 0.16 | 900 | 1080 | 40500 | 48600 | 43400 | 49910 | -6.682% | -2.625% | равно | равно | 964 | 1109 | 70000 | 80500 | 42.14% | 39.63% | 70000 | 80500 | 0% | 0% | 42.14% | 39.63% | 38% | 38% | 29500 | 31900
12.4.5 | Установка металлических распашных ворот с фурнитурой | м2 | SVA | Сварщик / монтажник МК | 1.5 | ГЭСН 09-04-012 ×0,85 | 4.67 | 900 | 1080 | 1350 | 1620 | 930 | 1069 | 45.16% | 51.54% | расценка | расценка | 620 | 713 | 1500 | 1725 | 10% | 6.087% | 1800 | 2160 | 20% | 25.22% | 25% | 25% | 48.33% | 50.51% | 450 | 540
12.4.6 | Установка навесных замков с проушинами (комплект) | шт | SVA | Сварщик / монтажник МК | 0.8 | ЕНиР Е22 / экспертно | 8.75 | 900 | 1080 | 720 | 864 | 930 | 1069 | -22.58% | -19.18% | нормо-часы | нормо-часы | 1163 | 1336 | 1500 | 1725 | 52% | 49.91% | 1500 | 1725 | 0% | 0% | 52% | 49.91% | 38% | 38.03% | 780 | 861
12.4.7 | Установка накладной задвижки | шт | DVR | Монтажник дверей, окон, перегородок | 0.7 | экспертно (аналог ЕНиР Е6-13) | 10 | 800 | 950 | 560 | 665 | 744 | 856 | -24.73% | -22.31% | нормо-часы | нормо-часы | 1063 | 1223 | 1200 | 1380 | 53.33% | 51.81% | 1200 | 1380 | 0% | 0% | 53.33% | 51.81% | 38% | 37.97% | 640 | 715
12.4.8 | Установка петель на болтовом соединении | шт | SVA | Сварщик / монтажник МК | 0.8 | экспертно (аналог монтаж петель) | 8.75 | 900 | 1080 | 720 | 864 | 930 | 1069 | -22.58% | -19.18% | нормо-часы | нормо-часы | 1163 | 1336 | 1500 | 1725 | 52% | 49.91% | 1500 | 1725 | 0% | 0% | 52% | 49.91% | 38% | 38.03% | 780 | 861
12.4.9 | Установка петель на сварке | шт | SVA | Сварщик / монтажник МК | 1 | ЕНиР Е22 / экспертно | 7 | 900 | 1080 | 900 | 1080 | 1240 | 1426 | -27.42% | -24.26% | нормо-часы | нормо-часы | 1240 | 1426 | 2000 | 2300 | 55% | 53.04% | 2000 | 2300 | 0% | 0% | 55% | 53.04% | 38% | 38% | 1100 | 1220
12.4.10 | Установка сигнальной лампы на ворота | шт | ELM | Электромонтажник | 1 | ЕНиР Е23 / экспертно | 7 | 850 | 1020 | 850 | 1020 | 1550 | 1782 | -45.16% | -42.76% | нормо-часы | нормо-часы | 1550 | 1782 | 2500 | 2875 | 66% | 64.52% | 2500 | 2875 | 0% | 0% | 66% | 64.52% | 38% | 38.02% | 1650 | 1855
12.4.N1 | Демонтаж распашных металлических ворот | м2 | SVA | Сварщик / монтажник МК | 0.5 | ЕНиР Е20-1 / экспертно | 14 | 900 | 1080 | 450 | 540 | 310 | 356 | 45.16% | 51.69% | расценка | расценка | 620 | 712 | 500 | 575 | 10% | 6.087% | 600 | 720 | 20% | 25.22% | 25% | 25% | 48.33% | 50.56% | 150 | 180
12.4.N2 | Окраска металлоконструкций ворот эмалью за 2 раза с подготовкой | м2 | OTD | Отделочник (штукатур, маляр, ГКЛ) | 0.4 | ЕНиР Е8-1 / экспертно | 17.5 | 750 | 900 | 300 | 360 | 284 | 326 | 5.634% | 10.43% | равно | расценка | 710 | 815 | 450 | 518 | 33.33% | 30.5% | 450 | 518 | 0% | 0% | 33.33% | 30.5% | 36.89% | 37.07% | 150 | 158
12.5 Секционные, рулонные, подъемные ворота и рольставни
12.5.1 | Изготовление пружины 50-67мм для секционных ворот на объекте (пружина в сборе с окончанием) | шт | VOR | Сервисный инженер ворот и автоматики | 1.5 | НВ ТО (отраслевые нормы времени на ремонт автоматических дверей/ворот) | 4.67 | 1200 | 1440 | 1800 | 2160 | 1500 | 1725 | 20% | 25.22% | расценка | расценка | 1000 | 1150 | 2500 | 2875 | 28% | 24.87% | 2500 | 2880 | 0% | 0.1739% | 28% | 25% | 40% | 40.1% | 700 | 720
12.5.2 | Изготовление пружины 95-152мм для секционных ворот на объекте (пружина в сборе с окончанием) | шт | VOR | Сервисный инженер ворот и автоматики | 2.5 | НВ ТО (отраслевые нормы времени на ремонт автоматических дверей/ворот) | 2.8 | 1200 | 1440 | 3000 | 3600 | 2400 | 2760 | 25% | 30.43% | расценка | расценка | 960 | 1104 | 4000 | 4600 | 25% | 21.74% | 4000 | 4800 | 0% | 4.348% | 25% | 25% | 40% | 42.5% | 1000 | 1200
12.5.3 | Настройка автоматики ворот | шт | VOR | Сервисный инженер ворот и автоматики | 1 | НВ ТО (отраслевые нормы времени на ремонт автоматических дверей/ворот) | 7 | 1200 | 1440 | 1200 | 1440 | 1800 | 2070 | -33.33% | -30.43% | нормо-часы | нормо-часы | 1800 | 2070 | 3000 | 3450 | 60% | 58.26% | 3000 | 3450 | 0% | 0% | 60% | 58.26% | 40% | 40% | 1800 | 2010
12.5.4 | Натяжка пружинно-инерционного механизма рулонных ворот | шт | VOR | Сервисный инженер ворот и автоматики | 1 | НВ ТО (отраслевые нормы времени на ремонт автоматических дверей/ворот) | 7 | 1200 | 1440 | 1200 | 1440 | 1500 | 1725 | -20% | -16.52% | нормо-часы | нормо-часы | 1500 | 1725 | 2500 | 2875 | 52% | 49.91% | 2500 | 2875 | 0% | 0% | 52% | 49.91% | 40% | 40% | 1300 | 1435
12.5.5 | Подрезка секционной панели на объекте | шт | VOR | Сервисный инженер ворот и автоматики | 2 | НВ ТО (отраслевые нормы времени на ремонт автоматических дверей/ворот) | 3.5 | 1200 | 1440 | 2400 | 2880 | 2100 | 2415 | 14.29% | 19.25% | расценка | расценка | 1050 | 1208 | 3500 | 4025 | 31.43% | 28.45% | 3500 | 4025 | 0% | 0% | 31.43% | 28.45% | 40% | 40% | 1100 | 1145
12.5.6 | Подтяжка пружины ворот 152мм | шт | VOR | Сервисный инженер ворот и автоматики | 1.5 | НВ ТО (отраслевые нормы времени на ремонт автоматических дверей/ворот) | 4.67 | 1200 | 1440 | 1800 | 2160 | 1800 | 2070 | 0% | 4.348% | равно | равно | 1200 | 1380 | 3000 | 3450 | 40% | 37.39% | 3000 | 3450 | 0% | 0% | 40% | 37.39% | 40% | 40% | 1200 | 1290
12.5.7 | Подтяжка пружины ворот 50-67мм | шт | VOR | Сервисный инженер ворот и автоматики | 1 | НВ ТО (отраслевые нормы времени на ремонт автоматических дверей/ворот) | 7 | 1200 | 1440 | 1200 | 1440 | 1200 | 1380 | 0% | 4.348% | равно | равно | 1200 | 1380 | 2000 | 2300 | 40% | 37.39% | 2000 | 2300 | 0% | 0% | 40% | 37.39% | 40% | 40% | 800 | 860
12.5.8 | Подтяжка пружины ворот 95мм | шт | VOR | Сервисный инженер ворот и автоматики | 1.2 | НВ ТО (отраслевые нормы времени на ремонт автоматических дверей/ворот) | 5.83 | 1200 | 1440 | 1440 | 1728 | 1500 | 1725 | -4% | 0.1739% | равно | равно | 1250 | 1438 | 2500 | 2875 | 42.4% | 39.9% | 2500 | 2875 | 0% | 0% | 42.4% | 39.9% | 40% | 40% | 1060 | 1147
12.5.9 | Прослабление пружины ворот 152мм | шт | VOR | Сервисный инженер ворот и автоматики | 1.5 | НВ ТО (отраслевые нормы времени на ремонт автоматических дверей/ворот) | 4.67 | 1200 | 1440 | 1800 | 2160 | 1800 | 2070 | 0% | 4.348% | равно | равно | 1200 | 1380 | 3000 | 3450 | 40% | 37.39% | 3000 | 3450 | 0% | 0% | 40% | 37.39% | 40% | 40% | 1200 | 1290
12.5.10 | Прослабление пружины ворот 50-67мм | шт | VOR | Сервисный инженер ворот и автоматики | 1 | НВ ТО (отраслевые нормы времени на ремонт автоматических дверей/ворот) | 7 | 1200 | 1440 | 1200 | 1440 | 1200 | 1380 | 0% | 4.348% | равно | равно | 1200 | 1380 | 2000 | 2300 | 40% | 37.39% | 2000 | 2300 | 0% | 0% | 40% | 37.39% | 40% | 40% | 800 | 860
12.5.11 | Прослабление пружины ворот 95мм | шт | VOR | Сервисный инженер ворот и автоматики | 1.2 | НВ ТО (отраслевые нормы времени на ремонт автоматических дверей/ворот) | 5.83 | 1200 | 1440 | 1440 | 1728 | 1500 | 1725 | -4% | 0.1739% | равно | равно | 1250 | 1438 | 2500 | 2875 | 42.4% | 39.9% | 2500 | 2875 | 0% | 0% | 42.4% | 39.9% | 40% | 40% | 1060 | 1147
12.5.12 | Регулировка ворот по уровню | шт | VOR | Сервисный инженер ворот и автоматики | 1.5 | НВ ТО (отраслевые нормы времени на ремонт автоматических дверей/ворот) | 4.67 | 1200 | 1440 | 1800 | 2160 | 1800 | 2070 | 0% | 4.348% | равно | равно | 1200 | 1380 | 3000 | 3450 | 40% | 37.39% | 3000 | 3450 | 0% | 0% | 40% | 37.39% | 40% | 40% | 1200 | 1290
12.5.13 | Смазка трущихся элементов рулонных и секционных ворот (с учетом смазки) | шт | VOR | Сервисный инженер ворот и автоматики | 0.5 | НВ ТО (отраслевые нормы времени на ремонт автоматических дверей/ворот) | 14 | 1200 | 1440 | 600 | 720 | 540 | 621 | 11.11% | 15.94% | расценка | расценка | 1080 | 1242 | 900 | 1035 | 33.33% | 30.43% | 900 | 1035 | 0% | 0% | 33.33% | 30.43% | 40% | 40% | 300 | 315
12.5.14 | Установка торсионной пружины 50-67 мм | шт | VOR | Сервисный инженер ворот и автоматики | 2 | НВ ТО (отраслевые нормы времени на ремонт автоматических дверей/ворот) | 3.5 | 1200 | 1440 | 2400 | 2880 | 2400 | 2760 | 0% | 4.348% | равно | равно | 1200 | 1380 | 4000 | 4600 | 40% | 37.39% | 4000 | 4600 | 0% | 0% | 40% | 37.39% | 40% | 40% | 1600 | 1720
12.5.15 | Установка торсионной пружины 95-152 мм | шт | VOR | Сервисный инженер ворот и автоматики | 3 | НВ ТО (отраслевые нормы времени на ремонт автоматических дверей/ворот) | 2.33 | 1200 | 1440 | 3600 | 4320 | 3600 | 4140 | 0% | 4.348% | равно | равно | 1200 | 1380 | 6000 | 6900 | 40% | 37.39% | 6000 | 6900 | 0% | 0% | 40% | 37.39% | 40% | 40% | 2400 | 2580
12.5.16 | Установка шпильки барабана ворот | шт | VOR | Сервисный инженер ворот и автоматики | 0.4 | НВ ТО (отраслевые нормы времени на ремонт автоматических дверей/ворот) | 17.5 | 1200 | 1440 | 480 | 576 | 420 | 483 | 14.29% | 19.25% | расценка | расценка | 1050 | 1208 | 700 | 805 | 31.43% | 28.45% | 700 | 805 | 0% | 0% | 31.43% | 28.45% | 40% | 40% | 220 | 229
12.5.17 | Установка алюминиевого верхнего профиля | шт | VOR | Сервисный инженер ворот и автоматики | 1 | НВ ТО (отраслевые нормы времени на ремонт автоматических дверей/ворот) | 7 | 1200 | 1440 | 1200 | 1440 | 1080 | 1242 | 11.11% | 15.94% | расценка | расценка | 1080 | 1242 | 1800 | 2070 | 33.33% | 30.43% | 1800 | 2070 | 0% | 0% | 33.33% | 30.43% | 40% | 40% | 600 | 630
12.5.18 | Установка алюминиевого нижнего профиля | шт | VOR | Сервисный инженер ворот и автоматики | 1.5 | НВ ТО (отраслевые нормы времени на ремонт автоматических дверей/ворот) | 4.67 | 1200 | 1440 | 1800 | 2160 | 1500 | 1725 | 20% | 25.22% | расценка | расценка | 1000 | 1150 | 2500 | 2875 | 28% | 24.87% | 2500 | 2880 | 0% | 0.1739% | 28% | 25% | 40% | 40.1% | 700 | 720
12.5.19 | Установка алюминиевого обрамления калитки | шт | VOR | Сервисный инженер ворот и автоматики | 2 | НВ ТО (отраслевые нормы времени на ремонт автоматических дверей/ворот) | 3.5 | 1200 | 1440 | 2400 | 2880 | 2100 | 2415 | 14.29% | 19.25% | расценка | расценка | 1050 | 1208 | 3500 | 4025 | 31.43% | 28.45% | 3500 | 4025 | 0% | 0% | 31.43% | 28.45% | 40% | 40% | 1100 | 1145
12.5.20 | Установка барабана ворот | шт | VOR | Сервисный инженер ворот и автоматики | 1.5 | НВ ТО (отраслевые нормы времени на ремонт автоматических дверей/ворот) | 4.67 | 1200 | 1440 | 1800 | 2160 | 2100 | 2415 | -14.29% | -10.56% | нормо-часы | нормо-часы | 1400 | 1610 | 3500 | 4025 | 48.57% | 46.34% | 3500 | 4025 | 0% | 0% | 48.57% | 46.34% | 40% | 40% | 1700 | 1865
12.5.21 | Установка бокового замка части полотна рулонных ворот | шт | VOR | Сервисный инженер ворот и автоматики | 0.15 | НВ ТО (отраслевые нормы времени на ремонт автоматических дверей/ворот) | 46.67 | 1200 | 1440 | 180 | 216 | 120 | 138 | 50% | 56.52% | расценка | расценка | 800 | 920 | 200 | 230 | 10% | 6.087% | 240 | 288 | 20% | 25.22% | 25% | 25% | 50% | 52.08% | 60 | 72
12.5.22 | Установка бокового уплотнителя направляющей рулонных ворот | мп | VOR | Сервисный инженер ворот и автоматики | 0.2 | НВ ТО (отраслевые нормы времени на ремонт автоматических дверей/ворот) | 35 | 1200 | 1440 | 240 | 288 | 150 | 172 | 60% | 67.44% | расценка | расценка | 750 | 860 | 250 | 288 | 4% | 0% | 320 | 384 | 28% | 33.33% | 25% | 25% | 53.12% | 55.21% | 80 | 96
12.5.23 | Установка боковой крышки 137,150,165 короба рулонных ворот | шт | VOR | Сервисный инженер ворот и автоматики | 1 | НВ ТО (отраслевые нормы времени на ремонт автоматических дверей/ворот) | 7 | 1200 | 1440 | 1200 | 1440 | 1080 | 1242 | 11.11% | 15.94% | расценка | расценка | 1080 | 1242 | 1800 | 2070 | 33.33% | 30.43% | 1800 | 2070 | 0% | 0% | 33.33% | 30.43% | 40% | 40% | 600 | 630
12.5.24 | Установка боковой крышки 180,205,250 короба рулонных ворот | шт | VOR | Сервисный инженер ворот и автоматики | 1.2 | НВ ТО (отраслевые нормы времени на ремонт автоматических дверей/ворот) | 5.83 | 1200 | 1440 | 1440 | 1728 | 1260 | 1449 | 14.29% | 19.25% | расценка | расценка | 1050 | 1208 | 2100 | 2415 | 31.43% | 28.45% | 2100 | 2415 | 0% | 0% | 31.43% | 28.45% | 40% | 40% | 660 | 687
12.5.25 | Установка боковой крышки 300,375 короба рулонных ворот | шт | VOR | Сервисный инженер ворот и автоматики | 1.5 | НВ ТО (отраслевые нормы времени на ремонт автоматических дверей/ворот) | 4.67 | 1200 | 1440 | 1800 | 2160 | 1500 | 1725 | 20% | 25.22% | расценка | расценка | 1000 | 1150 | 2500 | 2875 | 28% | 24.87% | 2500 | 2880 | 0% | 0.1739% | 28% | 25% | 40% | 40.1% | 700 | 720
12.5.26 | Установка боковой крышки панели рулонных ворот | шт | VOR | Сервисный инженер ворот и автоматики | 1 | НВ ТО (отраслевые нормы времени на ремонт автоматических дверей/ворот) | 7 | 1200 | 1440 | 1200 | 1440 | 1080 | 1242 | 11.11% | 15.94% | расценка | расценка | 1080 | 1242 | 1800 | 2070 | 33.33% | 30.43% | 1800 | 2070 | 0% | 0% | 33.33% | 30.43% | 40% | 40% | 600 | 630
12.5.27 | Установка боковой опоры с роликодержателем рулонных ворот | шт | VOR | Сервисный инженер ворот и автоматики | 0.6 | НВ ТО (отраслевые нормы времени на ремонт автоматических дверей/ворот) | 11.67 | 1200 | 1440 | 720 | 864 | 600 | 690 | 20% | 25.22% | расценка | расценка | 1000 | 1150 | 1000 | 1150 | 28% | 24.87% | 1000 | 1152 | 0% | 0.1739% | 28% | 25% | 40% | 40.1% | 280 | 288
12.5.28 | Установка вала полнотелого с пазом под шпонку рулонных ворот | шт | VOR | Сервисный инженер ворот и автоматики | 3 | НВ ТО (отраслевые нормы времени на ремонт автоматических дверей/ворот) | 2.33 | 1200 | 1440 | 3600 | 4320 | 3300 | 3795 | 9.091% | 13.83% | равно | расценка | 1100 | 1265 | 5500 | 6325 | 34.55% | 31.7% | 5500 | 6325 | 0% | 0% | 34.55% | 31.7% | 40% | 40% | 1900 | 2005
12.5.29 | Установка вала пустотелого с пазом под шпонку рулонных ворот | шт | VOR | Сервисный инженер ворот и автоматики | 3 | НВ ТО (отраслевые нормы времени на ремонт автоматических дверей/ворот) | 2.33 | 1200 | 1440 | 3600 | 4320 | 3300 | 3795 | 9.091% | 13.83% | равно | расценка | 1100 | 1265 | 5500 | 6325 | 34.55% | 31.7% | 5500 | 6325 | 0% | 0% | 34.55% | 31.7% | 40% | 40% | 1900 | 2005
12.5.30 | Установка вала рулонных ворот | шт | VOR | Сервисный инженер ворот и автоматики | 3 | НВ ТО (отраслевые нормы времени на ремонт автоматических дверей/ворот) | 2.33 | 1200 | 1440 | 3600 | 4320 | 3300 | 3795 | 9.091% | 13.83% | равно | расценка | 1100 | 1265 | 5500 | 6325 | 34.55% | 31.7% | 5500 | 6325 | 0% | 0% | 34.55% | 31.7% | 40% | 40% | 1900 | 2005
12.5.31 | Установка вертикальной направляющей стойки, вертикальный подъем | шт | VOR | Сервисный инженер ворот и автоматики | 4 | НВ ТО (отраслевые нормы времени на ремонт автоматических дверей/ворот) | 1.75 | 1200 | 1440 | 4800 | 5760 | 4200 | 4830 | 14.29% | 19.25% | расценка | расценка | 1050 | 1208 | 7000 | 8050 | 31.43% | 28.45% | 7000 | 8050 | 0% | 0% | 31.43% | 28.45% | 40% | 40% | 2200 | 2290
12.5.32 | Установка вертикальной направляющей стойки, стандартный подъем | шт | VOR | Сервисный инженер ворот и автоматики | 3.5 | НВ ТО (отраслевые нормы времени на ремонт автоматических дверей/ворот) | 2 | 1200 | 1440 | 4200 | 5040 | 3600 | 4140 | 16.67% | 21.74% | расценка | расценка | 1029 | 1183 | 6000 | 6900 | 30% | 26.96% | 6000 | 6900 | 0% | 0% | 30% | 26.96% | 40% | 40% | 1800 | 1860
12.5.33 | Установка верхнего и нижнего резинового уплотнителя ворот | мп | VOR | Сервисный инженер ворот и автоматики | 0.25 | НВ ТО (отраслевые нормы времени на ремонт автоматических дверей/ворот) | 28 | 1200 | 1440 | 300 | 360 | 180 | 207 | 66.67% | 73.91% | расценка | расценка | 720 | 828 | 300 | 345 | 0% | -4.348% | 400 | 480 | 33.33% | 39.13% | 25% | 25% | 55% | 56.88% | 100 | 120
12.5.34 | Установка внешнего бокового уплотнителя секционных ворот | мп | VOR | Сервисный инженер ворот и автоматики | 0.25 | НВ ТО (отраслевые нормы времени на ремонт автоматических дверей/ворот) | 28 | 1200 | 1440 | 300 | 360 | 180 | 207 | 66.67% | 73.91% | расценка | расценка | 720 | 828 | 300 | 345 | 0% | -4.348% | 400 | 480 | 33.33% | 39.13% | 25% | 25% | 55% | 56.88% | 100 | 120
12.5.35 | Установка внешнего верхнего уплотнителя секционных ворот | мп | VOR | Сервисный инженер ворот и автоматики | 0.25 | НВ ТО (отраслевые нормы времени на ремонт автоматических дверей/ворот) | 28 | 1200 | 1440 | 300 | 360 | 180 | 207 | 66.67% | 73.91% | расценка | расценка | 720 | 828 | 300 | 345 | 0% | -4.348% | 400 | 480 | 33.33% | 39.13% | 25% | 25% | 55% | 56.88% | 100 | 120
12.5.36 | Установка ворот секционных и рулонных | м2 | VOR | Сервисный инженер ворот и автоматики | 1.5 | экспертно (аналог ГЭСН 09-04-012 ×0,85) | 4.67 | 1200 | 1440 | 1800 | 2160 | 900 | 1035 | 100% | 108.7% | расценка | расценка | 600 | 690 | 1500 | 1725 | -20% | -25.22% | 2400 | 2880 | 60% | 66.96% | 25% | 25% | 62.5% | 64.06% | 600 | 720
12.5.37 | Установка врезного замка калитки ворот, дверей, секционных ворот | шт | VOR | Сервисный инженер ворот и автоматики | 1.5 | НВ ТО (отраслевые нормы времени на ремонт автоматических дверей/ворот) | 4.67 | 1200 | 1440 | 1800 | 2160 | 1500 | 1725 | 20% | 25.22% | расценка | расценка | 1000 | 1150 | 2500 | 2875 | 28% | 24.87% | 2500 | 2880 | 0% | 0.1739% | 28% | 25% | 40% | 40.1% | 700 | 720
12.5.38 | Установка вставки для пружины | шт | VOR | Сервисный инженер ворот и автоматики | 0.5 | НВ ТО (отраслевые нормы времени на ремонт автоматических дверей/ворот) | 14 | 1200 | 1440 | 600 | 720 | 480 | 552 | 25% | 30.43% | расценка | расценка | 960 | 1104 | 800 | 920 | 25% | 21.74% | 800 | 960 | 0% | 4.348% | 25% | 25% | 40% | 42.5% | 200 | 240
12.5.39 | Установка втулки распорной для ролика/роликодержателя | шт | VOR | Сервисный инженер ворот и автоматики | 0.3 | НВ ТО (отраслевые нормы времени на ремонт автоматических дверей/ворот) | 23.33 | 1200 | 1440 | 360 | 432 | 300 | 345 | 20% | 25.22% | расценка | расценка | 1000 | 1150 | 500 | 575 | 28% | 24.87% | 500 | 576 | 0% | 0.1739% | 28% | 25% | 40% | 40.1% | 140 | 144
12.5.40 | Установка горизонтальной направляющей ворот | шт | VOR | Сервисный инженер ворот и автоматики | 3 | НВ ТО (отраслевые нормы времени на ремонт автоматических дверей/ворот) | 2.33 | 1200 | 1440 | 3600 | 4320 | 3600 | 4140 | 0% | 4.348% | равно | равно | 1200 | 1380 | 6000 | 6900 | 40% | 37.39% | 6000 | 6900 | 0% | 0% | 40% | 37.39% | 40% | 40% | 2400 | 2580
12.5.41 | Установка датчика сигнализации ворот | шт | ELM | Электромонтажник | 1 | ЕНиР Е23 / экспертно | 7 | 850 | 1020 | 850 | 1020 | 1240 | 1426 | -31.45% | -28.47% | нормо-часы | нормо-часы | 1240 | 1426 | 2000 | 2300 | 57.5% | 55.65% | 2000 | 2300 | 0% | 0% | 57.5% | 55.65% | 38% | 38% | 1150 | 1280
12.5.42 | Установка жалюзи ворот | шт | VOR | Сервисный инженер ворот и автоматики | 1 | НВ ТО (отраслевые нормы времени на ремонт автоматических дверей/ворот) | 7 | 1200 | 1440 | 1200 | 1440 | 1080 | 1242 | 11.11% | 15.94% | расценка | расценка | 1080 | 1242 | 1800 | 2070 | 33.33% | 30.43% | 1800 | 2070 | 0% | 0% | 33.33% | 30.43% | 40% | 40% | 600 | 630
12.5.43 | Установка задвижки секционных и рулонных ворот | шт | VOR | Сервисный инженер ворот и автоматики | 0.6 | НВ ТО (отраслевые нормы времени на ремонт автоматических дверей/ворот) | 11.67 | 1200 | 1440 | 720 | 864 | 900 | 1035 | -20% | -16.52% | нормо-часы | нормо-часы | 1500 | 1725 | 1500 | 1725 | 52% | 49.91% | 1500 | 1725 | 0% | 0% | 52% | 49.91% | 40% | 40% | 780 | 861
12.5.44 | Установка замка одностороннего ворот | шт | VOR | Сервисный инженер ворот и автоматики | 1 | НВ ТО (отраслевые нормы времени на ремонт автоматических дверей/ворот) | 7 | 1200 | 1440 | 1200 | 1440 | 1200 | 1380 | 0% | 4.348% | равно | равно | 1200 | 1380 | 2000 | 2300 | 40% | 37.39% | 2000 | 2300 | 0% | 0% | 40% | 37.39% | 40% | 40% | 800 | 860
12.5.45 | Установка защиты вертикальной направляющей стойки | шт | SVA | Сварщик / монтажник МК | 1.5 | ЕНиР Е5 / экспертно | 4.67 | 900 | 1080 | 1350 | 1620 | 1550 | 1782 | -12.9% | -9.091% | нормо-часы | равно | 1033 | 1188 | 2500 | 2875 | 46% | 43.65% | 2500 | 2875 | 0% | 0% | 46% | 43.65% | 38% | 38.02% | 1150 | 1255
12.5.46 | Установка изгиба направляющей стойки | шт | VOR | Сервисный инженер ворот и автоматики | 2 | НВ ТО (отраслевые нормы времени на ремонт автоматических дверей/ворот) | 3.5 | 1200 | 1440 | 2400 | 2880 | 2100 | 2415 | 14.29% | 19.25% | расценка | расценка | 1050 | 1208 | 3500 | 4025 | 31.43% | 28.45% | 3500 | 4025 | 0% | 0% | 31.43% | 28.45% | 40% | 40% | 1100 | 1145
12.5.47 | Установка калитки ворот | шт | VOR | Сервисный инженер ворот и автоматики | 5 | НВ ТО (отраслевые нормы времени на ремонт автоматических дверей/ворот) | 1.4 | 1200 | 1440 | 6000 | 7200 | 4800 | 5520 | 25% | 30.43% | расценка | расценка | 960 | 1104 | 8000 | 9200 | 25% | 21.74% | 8000 | 9600 | 0% | 4.348% | 25% | 25% | 40% | 42.5% | 2000 | 2400
12.5.48 | Установка капсулы для вала | шт | VOR | Сервисный инженер ворот и автоматики | 0.6 | НВ ТО (отраслевые нормы времени на ремонт автоматических дверей/ворот) | 11.67 | 1200 | 1440 | 720 | 864 | 600 | 690 | 20% | 25.22% | расценка | расценка | 1000 | 1150 | 1000 | 1150 | 28% | 24.87% | 1000 | 1152 | 0% | 0.1739% | 28% | 25% | 40% | 40.1% | 280 | 288
12.5.49 | Установка кардана ворот | шт | VOR | Сервисный инженер ворот и автоматики | 1.5 | НВ ТО (отраслевые нормы времени на ремонт автоматических дверей/ворот) | 4.67 | 1200 | 1440 | 1800 | 2160 | 1800 | 2070 | 0% | 4.348% | равно | равно | 1200 | 1380 | 3000 | 3450 | 40% | 37.39% | 3000 | 3450 | 0% | 0% | 40% | 37.39% | 40% | 40% | 1200 | 1290
12.5.50 | Установка каретки подвижной рулонных ворот | шт | VOR | Сервисный инженер ворот и автоматики | 1.5 | НВ ТО (отраслевые нормы времени на ремонт автоматических дверей/ворот) | 4.67 | 1200 | 1440 | 1800 | 2160 | 1800 | 2070 | 0% | 4.348% | равно | равно | 1200 | 1380 | 3000 | 3450 | 40% | 37.39% | 3000 | 3450 | 0% | 0% | 40% | 37.39% | 40% | 40% | 1200 | 1290
12.5.51 | Установка консоли крепления вала рулонных ворот | шт | VOR | Сервисный инженер ворот и автоматики | 1.2 | НВ ТО (отраслевые нормы времени на ремонт автоматических дверей/ворот) | 5.83 | 1200 | 1440 | 1440 | 1728 | 1200 | 1380 | 20% | 25.22% | расценка | расценка | 1000 | 1150 | 2000 | 2300 | 28% | 24.87% | 2000 | 2304 | 0% | 0.1739% | 28% | 25% | 40% | 40.1% | 560 | 576
12.5.52 | Установка концевого опорного кронштейна вала рулонных ворот | шт | VOR | Сервисный инженер ворот и автоматики | 1 | НВ ТО (отраслевые нормы времени на ремонт автоматических дверей/ворот) | 7 | 1200 | 1440 | 1200 | 1440 | 1200 | 1380 | 0% | 4.348% | равно | равно | 1200 | 1380 | 2000 | 2300 | 40% | 37.39% | 2000 | 2300 | 0% | 0% | 40% | 37.39% | 40% | 40% | 800 | 860
12.5.53 | Установка кронштейна для крепления навального привода | шт | VOR | Сервисный инженер ворот и автоматики | 1 | НВ ТО (отраслевые нормы времени на ремонт автоматических дверей/ворот) | 7 | 1200 | 1440 | 1200 | 1440 | 1200 | 1380 | 0% | 4.348% | равно | равно | 1200 | 1380 | 2000 | 2300 | 40% | 37.39% | 2000 | 2300 | 0% | 0% | 40% | 37.39% | 40% | 40% | 800 | 860
12.5.54 | Установка кронштейна для поддержки пружины | шт | VOR | Сервисный инженер ворот и автоматики | 1 | НВ ТО (отраслевые нормы времени на ремонт автоматических дверей/ворот) | 7 | 1200 | 1440 | 1200 | 1440 | 1080 | 1242 | 11.11% | 15.94% | расценка | расценка | 1080 | 1242 | 1800 | 2070 | 33.33% | 30.43% | 1800 | 2070 | 0% | 0% | 33.33% | 30.43% | 40% | 40% | 600 | 630
12.5.55 | Установка кронштейна каретки подвижной рулонных ворот | шт | VOR | Сервисный инженер ворот и автоматики | 1 | НВ ТО (отраслевые нормы времени на ремонт автоматических дверей/ворот) | 7 | 1200 | 1440 | 1200 | 1440 | 1080 | 1242 | 11.11% | 15.94% | расценка | расценка | 1080 | 1242 | 1800 | 2070 | 33.33% | 30.43% | 1800 | 2070 | 0% | 0% | 33.33% | 30.43% | 40% | 40% | 600 | 630
12.5.56 | Установка механической части ручного управления рулонных ворот | шт | VOR | Сервисный инженер ворот и автоматики | 2 | НВ ТО (отраслевые нормы времени на ремонт автоматических дверей/ворот) | 3.5 | 1200 | 1440 | 2400 | 2880 | 2400 | 2760 | 0% | 4.348% | равно | равно | 1200 | 1380 | 4000 | 4600 | 40% | 37.39% | 4000 | 4600 | 0% | 0% | 40% | 37.39% | 40% | 40% | 1600 | 1720
12.5.57 | Установка направляющего ролика рулонных ворот | шт | VOR | Сервисный инженер ворот и автоматики | 0.4 | НВ ТО (отраслевые нормы времени на ремонт автоматических дверей/ворот) | 17.5 | 1200 | 1440 | 480 | 576 | 420 | 483 | 14.29% | 19.25% | расценка | расценка | 1050 | 1208 | 700 | 805 | 31.43% | 28.45% | 700 | 805 | 0% | 0% | 31.43% | 28.45% | 40% | 40% | 220 | 229
12.5.58 | Установка направляющей профиля рулонных ворот | мп | VOR | Сервисный инженер ворот и автоматики | 0.5 | НВ ТО (отраслевые нормы времени на ремонт автоматических дверей/ворот) | 14 | 1200 | 1440 | 600 | 720 | 420 | 483 | 42.86% | 49.07% | расценка | расценка | 840 | 966 | 700 | 805 | 14.29% | 10.56% | 800 | 960 | 14.29% | 19.25% | 25% | 25% | 47.5% | 49.69% | 200 | 240
12.5.59 | Установка натяжного ролика цепи цепного редуктора рулонных ворот | шт | VOR | Сервисный инженер ворот и автоматики | 1 | НВ ТО (отраслевые нормы времени на ремонт автоматических дверей/ворот) | 7 | 1200 | 1440 | 1200 | 1440 | 1200 | 1380 | 0% | 4.348% | равно | равно | 1200 | 1380 | 2000 | 2300 | 40% | 37.39% | 2000 | 2300 | 0% | 0% | 40% | 37.39% | 40% | 40% | 800 | 860
12.5.60 | Установка нижнего углового кронштейна | шт | VOR | Сервисный инженер ворот и автоматики | 1 | НВ ТО (отраслевые нормы времени на ремонт автоматических дверей/ворот) | 7 | 1200 | 1440 | 1200 | 1440 | 1200 | 1380 | 0% | 4.348% | равно | равно | 1200 | 1380 | 2000 | 2300 | 40% | 37.39% | 2000 | 2300 | 0% | 0% | 40% | 37.39% | 40% | 40% | 800 | 860
12.5.61 | Установка окончаний пружин ворот | шт | VOR | Сервисный инженер ворот и автоматики | 0.5 | НВ ТО (отраслевые нормы времени на ремонт автоматических дверей/ворот) | 14 | 1200 | 1440 | 600 | 720 | 540 | 621 | 11.11% | 15.94% | расценка | расценка | 1080 | 1242 | 900 | 1035 | 33.33% | 30.43% | 900 | 1035 | 0% | 0% | 33.33% | 30.43% | 40% | 40% | 300 | 315
12.5.62 | Установка Омега профиля от прогибания панели | шт | VOR | Сервисный инженер ворот и автоматики | 0.6 | НВ ТО (отраслевые нормы времени на ремонт автоматических дверей/ворот) | 11.67 | 1200 | 1440 | 720 | 864 | 600 | 690 | 20% | 25.22% | расценка | расценка | 1000 | 1150 | 1000 | 1150 | 28% | 24.87% | 1000 | 1152 | 0% | 0.1739% | 28% | 25% | 40% | 40.1% | 280 | 288
12.5.63 | Установка панели калитки ворот | шт | VOR | Сервисный инженер ворот и автоматики | 2 | НВ ТО (отраслевые нормы времени на ремонт автоматических дверей/ворот) | 3.5 | 1200 | 1440 | 2400 | 2880 | 2100 | 2415 | 14.29% | 19.25% | расценка | расценка | 1050 | 1208 | 3500 | 4025 | 31.43% | 28.45% | 3500 | 4025 | 0% | 0% | 31.43% | 28.45% | 40% | 40% | 1100 | 1145
12.5.64 | Установка панели металлического ограждения из металлического профиля (без стоек) | м2 | SVA | Сварщик / монтажник МК | 0.5 | ЕНиР Е5 / экспертно | 14 | 900 | 1080 | 450 | 540 | 372 | 428 | 20.97% | 26.17% | расценка | расценка | 744 | 856 | 600 | 690 | 25% | 21.74% | 600 | 720 | 0% | 4.348% | 25% | 25% | 38% | 40.56% | 150 | 180
12.5.65 | Установка панели секционных ворот | шт | VOR | Сервисный инженер ворот и автоматики | 3 | НВ ТО (отраслевые нормы времени на ремонт автоматических дверей/ворот) | 2.33 | 1200 | 1440 | 3600 | 4320 | 3000 | 3450 | 20% | 25.22% | расценка | расценка | 1000 | 1150 | 5000 | 5750 | 28% | 24.87% | 5000 | 5760 | 0% | 0.1739% | 28% | 25% | 40% | 40.1% | 1400 | 1440
12.5.66 | Установка петли калитки ворот | шт | VOR | Сервисный инженер ворот и автоматики | 0.6 | НВ ТО (отраслевые нормы времени на ремонт автоматических дверей/ворот) | 11.67 | 1200 | 1440 | 720 | 864 | 600 | 690 | 20% | 25.22% | расценка | расценка | 1000 | 1150 | 1000 | 1150 | 28% | 24.87% | 1000 | 1152 | 0% | 0.1739% | 28% | 25% | 40% | 40.1% | 280 | 288
12.5.67 | Установка пластиковой направляющей полотна рулонных ворот | шт | VOR | Сервисный инженер ворот и автоматики | 0.8 | НВ ТО (отраслевые нормы времени на ремонт автоматических дверей/ворот) | 8.75 | 1200 | 1440 | 960 | 1152 | 780 | 897 | 23.08% | 28.43% | расценка | расценка | 975 | 1121 | 1300 | 1495 | 26.15% | 22.94% | 1300 | 1536 | 0% | 2.742% | 26.15% | 25% | 40% | 41.6% | 340 | 384
12.5.68 | Установка подшипника ворот | шт | VOR | Сервисный инженер ворот и автоматики | 1 | НВ ТО (отраслевые нормы времени на ремонт автоматических дверей/ворот) | 7 | 1200 | 1440 | 1200 | 1440 | 1200 | 1380 | 0% | 4.348% | равно | равно | 1200 | 1380 | 2000 | 2300 | 40% | 37.39% | 2000 | 2300 | 0% | 0% | 40% | 37.39% | 40% | 40% | 800 | 860
12.5.69 | Установка подшипника опорного кронштейна для вала рулонных ворот | шт | VOR | Сервисный инженер ворот и автоматики | 1.2 | НВ ТО (отраслевые нормы времени на ремонт автоматических дверей/ворот) | 5.83 | 1200 | 1440 | 1440 | 1728 | 1320 | 1518 | 9.091% | 13.83% | равно | расценка | 1100 | 1265 | 2200 | 2530 | 34.55% | 31.7% | 2200 | 2530 | 0% | 0% | 34.55% | 31.7% | 40% | 40% | 760 | 802
12.5.70 | Установка порога калитки ворот | шт | VOR | Сервисный инженер ворот и автоматики | 0.8 | НВ ТО (отраслевые нормы времени на ремонт автоматических дверей/ворот) | 8.75 | 1200 | 1440 | 960 | 1152 | 780 | 897 | 23.08% | 28.43% | расценка | расценка | 975 | 1121 | 1300 | 1495 | 26.15% | 22.94% | 1300 | 1536 | 0% | 2.742% | 26.15% | 25% | 40% | 41.6% | 340 | 384
12.5.71 | Установка привода секционных/рулонных ворот | шт | VOR | Сервисный инженер ворот и автоматики | 3 | НВ ТО (отраслевые нормы времени на ремонт автоматических дверей/ворот) | 2.33 | 1200 | 1440 | 3600 | 4320 | 3900 | 4485 | -7.692% | -3.679% | равно | равно | 1300 | 1495 | 6500 | 7475 | 44.62% | 42.21% | 6500 | 7475 | 0% | 0% | 44.62% | 42.21% | 40% | 40% | 2900 | 3155
12.5.72 | Установка промежуточного кронштейна для вала рулонных ворот | шт | VOR | Сервисный инженер ворот и автоматики | 0.8 | НВ ТО (отраслевые нормы времени на ремонт автоматических дверей/ворот) | 8.75 | 1200 | 1440 | 960 | 1152 | 900 | 1035 | 6.667% | 11.3% | равно | расценка | 1125 | 1294 | 1500 | 1725 | 36% | 33.22% | 1500 | 1725 | 0% | 0% | 36% | 33.22% | 40% | 40% | 540 | 573
12.5.73 | Установка промежуточной петли секционных ворот | шт | VOR | Сервисный инженер ворот и автоматики | 0.3 | НВ ТО (отраслевые нормы времени на ремонт автоматических дверей/ворот) | 23.33 | 1200 | 1440 | 360 | 432 | 300 | 345 | 20% | 25.22% | расценка | расценка | 1000 | 1150 | 500 | 575 | 28% | 24.87% | 500 | 576 | 0% | 0.1739% | 28% | 25% | 40% | 40.1% | 140 | 144
12.5.74 | Установка пружинно-инерционного механизма ворот | шт | VOR | Сервисный инженер ворот и автоматики | 2 | НВ ТО (отраслевые нормы времени на ремонт автоматических дверей/ворот) | 3.5 | 1200 | 1440 | 2400 | 2880 | 2100 | 2415 | 14.29% | 19.25% | расценка | расценка | 1050 | 1208 | 3500 | 4025 | 31.43% | 28.45% | 3500 | 4025 | 0% | 0% | 31.43% | 28.45% | 40% | 40% | 1100 | 1145
12.5.75 | Установка раздвижной решётки | м2 | DVR | Монтажник дверей, окон, перегородок | 1.5 | экспертно (аналог ГЭСН 09-04-012 ×0,85) | 4.67 | 800 | 950 | 1200 | 1425 | 1116 | 1283 | 7.527% | 11.07% | равно | расценка | 744 | 855 | 1800 | 2070 | 33.33% | 31.16% | 1800 | 2070 | 0% | 0% | 33.33% | 31.16% | 38% | 38.02% | 600 | 645
12.5.76 | Установка редуктора ворот | шт | VOR | Сервисный инженер ворот и автоматики | 2 | НВ ТО (отраслевые нормы времени на ремонт автоматических дверей/ворот) | 3.5 | 1200 | 1440 | 2400 | 2880 | 2700 | 3105 | -11.11% | -7.246% | нормо-часы | равно | 1350 | 1553 | 4500 | 5175 | 46.67% | 44.35% | 4500 | 5175 | 0% | 0% | 46.67% | 44.35% | 40% | 40% | 2100 | 2295
12.5.77 | Установка ригельного замка и запорной полосы ворот | шт | VOR | Сервисный инженер ворот и автоматики | 1.2 | НВ ТО (отраслевые нормы времени на ремонт автоматических дверей/ворот) | 5.83 | 1200 | 1440 | 1440 | 1728 | 1500 | 1725 | -4% | 0.1739% | равно | равно | 1250 | 1438 | 2500 | 2875 | 42.4% | 39.9% | 2500 | 2875 | 0% | 0% | 42.4% | 39.9% | 40% | 40% | 1060 | 1147
12.5.78 | Установка ригеля блокирующего и тяговой пружины ворот | шт | VOR | Сервисный инженер ворот и автоматики | 1.2 | НВ ТО (отраслевые нормы времени на ремонт автоматических дверей/ворот) | 5.83 | 1200 | 1440 | 1440 | 1728 | 1500 | 1725 | -4% | 0.1739% | равно | равно | 1250 | 1438 | 2500 | 2875 | 42.4% | 39.9% | 2500 | 2875 | 0% | 0% | 42.4% | 39.9% | 40% | 40% | 1060 | 1147
12.5.79 | Установка ролика ворот | шт | VOR | Сервисный инженер ворот и автоматики | 0.3 | НВ ТО (отраслевые нормы времени на ремонт автоматических дверей/ворот) | 23.33 | 1200 | 1440 | 360 | 432 | 300 | 345 | 20% | 25.22% | расценка | расценка | 1000 | 1150 | 500 | 575 | 28% | 24.87% | 500 | 576 | 0% | 0.1739% | 28% | 25% | 40% | 40.1% | 140 | 144
12.5.80 | Установка рольставней | м2 | VOR | Сервисный инженер ворот и автоматики | 1.5 | экспертно (аналог ГЭСН 09-04-012 ×0,85) | 4.67 | 1200 | 1440 | 1800 | 2160 | 960 | 1104 | 87.5% | 95.65% | расценка | расценка | 640 | 736 | 1600 | 1840 | -12.5% | -17.39% | 2400 | 2880 | 50% | 56.52% | 25% | 25% | 60% | 61.67% | 600 | 720
12.5.81 | Установка ручки для поднятия полотна ворот | шт | VOR | Сервисный инженер ворот и автоматики | 0.3 | НВ ТО (отраслевые нормы времени на ремонт автоматических дверей/ворот) | 23.33 | 1200 | 1440 | 360 | 432 | 360 | 414 | 0% | 4.348% | равно | равно | 1200 | 1380 | 600 | 690 | 40% | 37.39% | 600 | 690 | 0% | 0% | 40% | 37.39% | 40% | 40% | 240 | 258
12.5.82 | Установка ручки на двери калитки секционных ворот | шт | VOR | Сервисный инженер ворот и автоматики | 0.4 | НВ ТО (отраслевые нормы времени на ремонт автоматических дверей/ворот) | 17.5 | 1200 | 1440 | 480 | 576 | 420 | 483 | 14.29% | 19.25% | расценка | расценка | 1050 | 1208 | 700 | 805 | 31.43% | 28.45% | 700 | 805 | 0% | 0% | 31.43% | 28.45% | 40% | 40% | 220 | 229
12.5.83 | Установка ручки ПВХ-ворот | шт | VOR | Сервисный инженер ворот и автоматики | 0.3 | НВ ТО (отраслевые нормы времени на ремонт автоматических дверей/ворот) | 23.33 | 1200 | 1440 | 360 | 432 | 360 | 414 | 0% | 4.348% | равно | равно | 1200 | 1380 | 600 | 690 | 40% | 37.39% | 600 | 690 | 0% | 0% | 40% | 37.39% | 40% | 40% | 240 | 258
12.5.84 | Установка ручного цепного редуктора ворот | шт | VOR | Сервисный инженер ворот и автоматики | 2 | НВ ТО (отраслевые нормы времени на ремонт автоматических дверей/ворот) | 3.5 | 1200 | 1440 | 2400 | 2880 | 2400 | 2760 | 0% | 4.348% | равно | равно | 1200 | 1380 | 4000 | 4600 | 40% | 37.39% | 4000 | 4600 | 0% | 0% | 40% | 37.39% | 40% | 40% | 1600 | 1720
12.5.85 | Установка соединительной муфты вала ворот | шт | VOR | Сервисный инженер ворот и автоматики | 1 | НВ ТО (отраслевые нормы времени на ремонт автоматических дверей/ворот) | 7 | 1200 | 1440 | 1200 | 1440 | 1080 | 1242 | 11.11% | 15.94% | расценка | расценка | 1080 | 1242 | 1800 | 2070 | 33.33% | 30.43% | 1800 | 2070 | 0% | 0% | 33.33% | 30.43% | 40% | 40% | 600 | 630
12.5.86 | Установка стоек металлического ограждения из металлического профиля | шт | SVA | Сварщик / монтажник МК | 1.5 | ЕНиР Е5 / экспертно | 4.67 | 900 | 1080 | 1350 | 1620 | 1240 | 1426 | 8.871% | 13.6% | равно | расценка | 827 | 951 | 2000 | 2300 | 32.5% | 29.57% | 2000 | 2300 | 0% | 0% | 32.5% | 29.57% | 38% | 38% | 650 | 680
12.5.87 | Установка стопора полотна рулонных ворот | шт | VOR | Сервисный инженер ворот и автоматики | 0.3 | НВ ТО (отраслевые нормы времени на ремонт автоматических дверей/ворот) | 23.33 | 1200 | 1440 | 360 | 432 | 300 | 345 | 20% | 25.22% | расценка | расценка | 1000 | 1150 | 500 | 575 | 28% | 24.87% | 500 | 576 | 0% | 0.1739% | 28% | 25% | 40% | 40.1% | 140 | 144
12.5.88 | Установка суппорта с подшипником ворот | шт | VOR | Сервисный инженер ворот и автоматики | 1.2 | НВ ТО (отраслевые нормы времени на ремонт автоматических дверей/ворот) | 5.83 | 1200 | 1440 | 1440 | 1728 | 1320 | 1518 | 9.091% | 13.83% | равно | расценка | 1100 | 1265 | 2200 | 2530 | 34.55% | 31.7% | 2200 | 2530 | 0% | 0% | 34.55% | 31.7% | 40% | 40% | 760 | 802
12.5.89 | Установка троса ворот с коушем и втулкой | шт | VOR | Сервисный инженер ворот и автоматики | 1.5 | НВ ТО (отраслевые нормы времени на ремонт автоматических дверей/ворот) | 4.67 | 1200 | 1440 | 1800 | 2160 | 1800 | 2070 | 0% | 4.348% | равно | равно | 1200 | 1380 | 3000 | 3450 | 40% | 37.39% | 3000 | 3450 | 0% | 0% | 40% | 37.39% | 40% | 40% | 1200 | 1290
12.5.90 | Установка укосины для фиксации горизонтальной направляющей ворот | шт | VOR | Сервисный инженер ворот и автоматики | 0.6 | НВ ТО (отраслевые нормы времени на ремонт автоматических дверей/ворот) | 11.67 | 1200 | 1440 | 720 | 864 | 600 | 690 | 20% | 25.22% | расценка | расценка | 1000 | 1150 | 1000 | 1150 | 28% | 24.87% | 1000 | 1152 | 0% | 0.1739% | 28% | 25% | 40% | 40.1% | 280 | 288
12.5.91 | Установка уплотнителя концевого профиля рулонных ворот | мп | VOR | Сервисный инженер ворот и автоматики | 0.15 | НВ ТО (отраслевые нормы времени на ремонт автоматических дверей/ворот) | 46.67 | 1200 | 1440 | 180 | 216 | 150 | 172 | 20% | 25.58% | расценка | расценка | 1000 | 1147 | 250 | 288 | 28% | 25% | 250 | 288 | 0% | 0% | 28% | 25% | 40% | 40.28% | 70 | 72
12.5.92 | Установка уплотнителя направляющего профиля рулонных ворот | мп | VOR | Сервисный инженер ворот и автоматики | 0.15 | НВ ТО (отраслевые нормы времени на ремонт автоматических дверей/ворот) | 46.67 | 1200 | 1440 | 180 | 216 | 150 | 172 | 20% | 25.58% | расценка | расценка | 1000 | 1147 | 250 | 288 | 28% | 25% | 250 | 288 | 0% | 0% | 28% | 25% | 40% | 40.28% | 70 | 72
12.5.93 | Установка устройства от обрыва пружины ворот | шт | VOR | Сервисный инженер ворот и автоматики | 2.5 | НВ ТО (отраслевые нормы времени на ремонт автоматических дверей/ворот) | 2.8 | 1200 | 1440 | 3000 | 3600 | 3000 | 3450 | 0% | 4.348% | равно | равно | 1200 | 1380 | 5000 | 5750 | 40% | 37.39% | 5000 | 5750 | 0% | 0% | 40% | 37.39% | 40% | 40% | 2000 | 2150
12.5.94 | Установка устройства от обрыва троса ворот | шт | VOR | Сервисный инженер ворот и автоматики | 2 | НВ ТО (отраслевые нормы времени на ремонт автоматических дверей/ворот) | 3.5 | 1200 | 1440 | 2400 | 2880 | 2700 | 3105 | -11.11% | -7.246% | нормо-часы | равно | 1350 | 1553 | 4500 | 5175 | 46.67% | 44.35% | 4500 | 5175 | 0% | 0% | 46.67% | 44.35% | 40% | 40% | 2100 | 2295
12.5.95 | Установка части полотна рулонных ворот до 6 кв.м | шт | VOR | Сервисный инженер ворот и автоматики | 2 | НВ ТО (отраслевые нормы времени на ремонт автоматических дверей/ворот) | 3.5 | 1200 | 1440 | 2400 | 2880 | 2100 | 2415 | 14.29% | 19.25% | расценка | расценка | 1050 | 1208 | 3500 | 4025 | 31.43% | 28.45% | 3500 | 4025 | 0% | 0% | 31.43% | 28.45% | 40% | 40% | 1100 | 1145
12.5.96 | Установка части полотна рулонных ворот от 12 кв.м до 16 кв.м | шт | VOR | Сервисный инженер ворот и автоматики | 4 | НВ ТО (отраслевые нормы времени на ремонт автоматических дверей/ворот) | 1.75 | 1200 | 1440 | 4800 | 5760 | 3600 | 4140 | 33.33% | 39.13% | расценка | расценка | 900 | 1035 | 6000 | 6900 | 20% | 16.52% | 6400 | 7680 | 6.667% | 11.3% | 25% | 25% | 43.75% | 46.09% | 1600 | 1920
12.5.97 | Установка части полотна рулонных ворот от 16 кв.м до 20 кв.м | шт | VOR | Сервисный инженер ворот и автоматики | 5 | НВ ТО (отраслевые нормы времени на ремонт автоматических дверей/ворот) | 1.4 | 1200 | 1440 | 6000 | 7200 | 4500 | 5175 | 33.33% | 39.13% | расценка | расценка | 900 | 1035 | 7500 | 8625 | 20% | 16.52% | 8000 | 9600 | 6.667% | 11.3% | 25% | 25% | 43.75% | 46.09% | 2000 | 2400
12.5.98 | Установка части полотна рулонных ворот от 6 кв.м до 12 кв.м | шт | VOR | Сервисный инженер ворот и автоматики | 3 | НВ ТО (отраслевые нормы времени на ремонт автоматических дверей/ворот) | 2.33 | 1200 | 1440 | 3600 | 4320 | 2700 | 3105 | 33.33% | 39.13% | расценка | расценка | 900 | 1035 | 4500 | 5175 | 20% | 16.52% | 4800 | 5760 | 6.667% | 11.3% | 25% | 25% | 43.75% | 46.09% | 1200 | 1440
12.5.99 | Установка части полотна рулонных ворот свыше 20 кв.м | шт | VOR | Сервисный инженер ворот и автоматики | 6 | НВ ТО (отраслевые нормы времени на ремонт автоматических дверей/ворот) | 1.17 | 1200 | 1440 | 7200 | 8640 | 5400 | 6210 | 33.33% | 39.13% | расценка | расценка | 900 | 1035 | 9000 | 10350 | 20% | 16.52% | 9600 | 11520 | 6.667% | 11.3% | 25% | 25% | 43.75% | 46.09% | 2400 | 2880
12.5.100 | Установка шины скользящей для доводчика | шт | DVR | Монтажник дверей, окон, перегородок | 0.5 | экспертно (аналог ЕНиР Е6-13) | 14 | 800 | 950 | 400 | 475 | 558 | 642 | -28.32% | -26.01% | нормо-часы | нормо-часы | 1116 | 1284 | 900 | 1035 | 55.56% | 54.11% | 900 | 1035 | 0% | 0% | 55.56% | 54.11% | 38% | 37.97% | 500 | 560
12.5.101 | Замена роликового бокового кронштейна | шт | VOR | Сервисный инженер ворот и автоматики | 0.6 | НВ ТО (отраслевые нормы времени на ремонт автоматических дверей/ворот) | 11.67 | 1200 | 1440 | 720 | 864 | 600 | 690 | 20% | 25.22% | расценка | расценка | 1000 | 1150 | 1000 | 1150 | 28% | 24.87% | 1000 | 1152 | 0% | 0.1739% | 28% | 25% | 40% | 40.1% | 280 | 288
12.5.102 | Установка электромеханической части управления рулонных ворот | шт | VOR | Сервисный инженер ворот и автоматики | 2.5 | НВ ТО (отраслевые нормы времени на ремонт автоматических дверей/ворот) | 2.8 | 1200 | 1440 | 3000 | 3600 | 3000 | 3450 | 0% | 4.348% | равно | равно | 1200 | 1380 | 5000 | 5750 | 40% | 37.39% | 5000 | 5750 | 0% | 0% | 40% | 37.39% | 40% | 40% | 2000 | 2150
12.5.103 | Замена роликового бокового кронштейна | шт | VOR | Сервисный инженер ворот и автоматики | 0.6 | НВ ТО (отраслевые нормы времени на ремонт автоматических дверей/ворот) | 11.67 | 1200 | 1440 | 720 | 864 | 600 | 690 | 20% | 25.22% | расценка | расценка | 1000 | 1150 | 1000 | 1150 | 28% | 24.87% | 1000 | 1152 | 0% | 0.1739% | 28% | 25% | 40% | 40.1% | 280 | 288
12.5.104 | Замена 1 шт. зиппера скоростных ворот DYNACO среднетемпературного и низкотемпературного исполнения. | шт | VOR | Сервисный инженер ворот и автоматики | 8 | паспорт/регламент производителя (Dynaco, 2 чел.) | 0.88 | 1200 | 1440 | 9600 | 11520 | 10800 | 12420 | -11.11% | -7.246% | нормо-часы | равно | 1350 | 1553 | 18000 | 20700 | 46.67% | 44.35% | 18000 | 20700 | 0% | 0% | 46.67% | 44.35% | 40% | 40% | 8400 | 9180
12.5.105 | Монтаж полотна скоростных ворот DYNACO низкотемпературного исполнения размером 3,0*5,0 м | шт | VOR | Сервисный инженер ворот и автоматики | 10 | паспорт/регламент производителя (Dynaco, 2 чел. × 5 ч) | 0.7 | 1200 | 1440 | 12000 | 14400 | 10800 | 12420 | 11.11% | 15.94% | расценка | расценка | 1080 | 1242 | 18000 | 20700 | 33.33% | 30.43% | 18000 | 20700 | 0% | 0% | 33.33% | 30.43% | 40% | 40% | 6000 | 6300
12.5.N1 | Регламентное ТО промышленных секционных ворот с приводом | усл | VOR | Сервисный инженер ворот и автоматики | 2.5 | паспорт/регламент производителя | 2.8 | 1200 | 1440 | 3000 | 3600 | 3000 | 3450 | 0% | 4.348% | равно | равно | 1200 | 1380 | 5000 | 5750 | 40% | 37.39% | 5000 | 5750 | 0% | 0% | 40% | 37.39% | 40% | 40% | 2000 | 2150
12.5.N2 | Регламентное ТО рулонных ворот / рольставни | усл | VOR | Сервисный инженер ворот и автоматики | 2 | паспорт/регламент производителя | 3.5 | 1200 | 1440 | 2400 | 2880 | 2400 | 2760 | 0% | 4.348% | равно | равно | 1200 | 1380 | 4000 | 4600 | 40% | 37.39% | 4000 | 4600 | 0% | 0% | 40% | 37.39% | 40% | 40% | 1600 | 1720
12.5.N3 | Демонтаж секционных ворот | шт | VOR | Сервисный инженер ворот и автоматики | 6 | ЕНиР Е20-1 / экспертно | 1.17 | 1200 | 1440 | 7200 | 8640 | 3000 | 3450 | 140% | 150.4% | расценка | расценка | 500 | 575 | 5000 | 5750 | -44% | -50.26% | 9600 | 11520 | 92% | 100.3% | 25% | 25% | 68.75% | 70.05% | 2400 | 2880
12.5.N4 | Замена фотоэлементов безопасности ворот (пара) | шт | VOR | Сервисный инженер ворот и автоматики | 1.5 | НВ ТО (отраслевые нормы времени на ремонт автоматических дверей/ворот) | 4.67 | 1200 | 1440 | 1800 | 2160 | 1800 | 2070 | 0% | 4.348% | равно | равно | 1200 | 1380 | 3000 | 3450 | 40% | 37.39% | 3000 | 3450 | 0% | 0% | 40% | 37.39% | 40% | 40% | 1200 | 1290
12.5.N5 | Замена блока управления привода ворот с программированием | шт | VOR | Сервисный инженер ворот и автоматики | 1.5 | НВ ТО (отраслевые нормы времени на ремонт автоматических дверей/ворот) | 4.67 | 1200 | 1440 | 1800 | 2160 | 2100 | 2415 | -14.29% | -10.56% | нормо-часы | нормо-часы | 1400 | 1610 | 3500 | 4025 | 48.57% | 46.34% | 3500 | 4025 | 0% | 0% | 48.57% | 46.34% | 40% | 40% | 1700 | 1865
12.5.N6 | Выезд и диагностика ворот (аварийная заявка) | усл | VOR | Сервисный инженер ворот и автоматики | 1.5 | НВ ТО (отраслевые нормы времени на ремонт автоматических дверей/ворот) | 4.67 | 1200 | 1440 | 1800 | 2160 | 2100 | 2415 | -14.29% | -10.56% | нормо-часы | нормо-часы | 1400 | 1610 | 3500 | 4025 | 48.57% | 46.34% | 3500 | 4025 | 0% | 0% | 48.57% | 46.34% | 40% | 40% | 1700 | 1865
12.5.N7 | Рихтовка панели секционных ворот на месте | шт | VOR | Сервисный инженер ворот и автоматики | 2 | НВ ТО (отраслевые нормы времени на ремонт автоматических дверей/ворот) | 3.5 | 1200 | 1440 | 2400 | 2880 | 1800 | 2070 | 33.33% | 39.13% | расценка | расценка | 900 | 1035 | 3000 | 3450 | 20% | 16.52% | 3200 | 3840 | 6.667% | 11.3% | 25% | 25% | 43.75% | 46.09% | 800 | 960
12.5.N8 | Замена/настройка концевых выключателей привода | шт | VOR | Сервисный инженер ворот и автоматики | 0.8 | НВ ТО (отраслевые нормы времени на ремонт автоматических дверей/ворот) | 8.75 | 1200 | 1440 | 960 | 1152 | 900 | 1035 | 6.667% | 11.3% | равно | расценка | 1125 | 1294 | 1500 | 1725 | 36% | 33.22% | 1500 | 1725 | 0% | 0% | 36% | 33.22% | 40% | 40% | 540 | 573
12.5.N9 | Монтаж скоростных рулонных ПВХ-ворот до 12 м2 | шт | VOR | Сервисный инженер ворот и автоматики | 16 | паспорт/регламент производителя | 0.44 | 1200 | 1440 | 19200 | 23040 | 18000 | 20700 | 6.667% | 11.3% | равно | расценка | 1125 | 1294 | 30000 | 34500 | 36% | 33.22% | 30000 | 34500 | 0% | 0% | 36% | 33.22% | 40% | 40% | 10800 | 11460
12.5.N10 | Замена кнопочного поста / радиоприёмника привода ворот | шт | VOR | Сервисный инженер ворот и автоматики | 0.8 | НВ ТО (отраслевые нормы времени на ремонт автоматических дверей/ворот) | 8.75 | 1200 | 1440 | 960 | 1152 | 900 | 1035 | 6.667% | 11.3% | равно | расценка | 1125 | 1294 | 1500 | 1725 | 36% | 33.22% | 1500 | 1725 | 0% | 0% | 36% | 33.22% | 40% | 40% | 540 | 573
12.6 Пленочные ПВХ завесы
12.6.1 | Установка гребенки полосовых завес | шт | VOR | Сервисный инженер ворот и автоматики | 0.3 | экспертно (аналог монтаж завес) | 23.33 | 1200 | 1440 | 360 | 432 | 300 | 345 | 20% | 25.22% | расценка | расценка | 1000 | 1150 | 500 | 575 | 28% | 24.87% | 500 | 576 | 0% | 0.1739% | 28% | 25% | 40% | 40.1% | 140 | 144
12.6.2 | Установка болта для центровки пленочных и ПВХ ворот | шт | VOR | Сервисный инженер ворот и автоматики | 0.2 | НВ ТО (отраслевые нормы времени на ремонт автоматических дверей/ворот) | 35 | 1200 | 1440 | 240 | 288 | 240 | 276 | 0% | 4.348% | равно | равно | 1200 | 1380 | 400 | 460 | 40% | 37.39% | 400 | 460 | 0% | 0% | 40% | 37.39% | 40% | 40% | 160 | 172
12.6.3 | Установка верхней опоры створки пленочных и ПВХ ворот | шт | VOR | Сервисный инженер ворот и автоматики | 1 | НВ ТО (отраслевые нормы времени на ремонт автоматических дверей/ворот) | 7 | 1200 | 1440 | 1200 | 1440 | 1080 | 1242 | 11.11% | 15.94% | расценка | расценка | 1080 | 1242 | 1800 | 2070 | 33.33% | 30.43% | 1800 | 2070 | 0% | 0% | 33.33% | 30.43% | 40% | 40% | 600 | 630
12.6.4 | Установка нижней опоры створки пленочных и ПВХ ворот | шт | VOR | Сервисный инженер ворот и автоматики | 1 | НВ ТО (отраслевые нормы времени на ремонт автоматических дверей/ворот) | 7 | 1200 | 1440 | 1200 | 1440 | 1080 | 1242 | 11.11% | 15.94% | расценка | расценка | 1080 | 1242 | 1800 | 2070 | 33.33% | 30.43% | 1800 | 2070 | 0% | 0% | 33.33% | 30.43% | 40% | 40% | 600 | 630
12.6.5 | Установка одной полосы пленочных завес | шт | VOR | Сервисный инженер ворот и автоматики | 0.15 | экспертно (аналог монтаж завес 700 руб/м2) | 46.67 | 1200 | 1440 | 180 | 216 | 150 | 172 | 20% | 25.58% | расценка | расценка | 1000 | 1147 | 250 | 288 | 28% | 25% | 250 | 288 | 0% | 0% | 28% | 25% | 40% | 40.28% | 70 | 72
12.6.6 | Установка пластины полосовой завесы | шт | VOR | Сервисный инженер ворот и автоматики | 0.2 | экспертно (аналог монтаж завес) | 35 | 1200 | 1440 | 240 | 288 | 210 | 241 | 14.29% | 19.5% | расценка | расценка | 1050 | 1205 | 350 | 402 | 31.43% | 28.36% | 350 | 402 | 0% | 0% | 31.43% | 28.36% | 40% | 40.05% | 110 | 114
12.6.7 | Установка пленочных и ПВХ распашных ворот одна створка | шт | VOR | Сервисный инженер ворот и автоматики | 3 | ГЭСН 10-01-047 ×0,85 / экспертно | 2.33 | 1200 | 1440 | 3600 | 4320 | 3000 | 3450 | 20% | 25.22% | расценка | расценка | 1000 | 1150 | 5000 | 5750 | 28% | 24.87% | 5000 | 5760 | 0% | 0.1739% | 28% | 25% | 40% | 40.1% | 1400 | 1440
12.6.8 | Установка полотна пленочных и пластиковых ворот 1 створка | шт | VOR | Сервисный инженер ворот и автоматики | 1.5 | НВ ТО (отраслевые нормы времени на ремонт автоматических дверей/ворот) | 4.67 | 1200 | 1440 | 1800 | 2160 | 1500 | 1725 | 20% | 25.22% | расценка | расценка | 1000 | 1150 | 2500 | 2875 | 28% | 24.87% | 2500 | 2880 | 0% | 0.1739% | 28% | 25% | 40% | 40.1% | 700 | 720
12.6.9 | Установка пружинно-возвратого механизма пленочных и ПВХ ворот | шт | VOR | Сервисный инженер ворот и автоматики | 1.5 | НВ ТО (отраслевые нормы времени на ремонт автоматических дверей/ворот) | 4.67 | 1200 | 1440 | 1800 | 2160 | 1500 | 1725 | 20% | 25.22% | расценка | расценка | 1000 | 1150 | 2500 | 2875 | 28% | 24.87% | 2500 | 2880 | 0% | 0.1739% | 28% | 25% | 40% | 40.1% | 700 | 720
12.6.10 | Установка пружины пружинно-возвратного механизма пленочных и ПВХ ворот | шт | VOR | Сервисный инженер ворот и автоматики | 1 | НВ ТО (отраслевые нормы времени на ремонт автоматических дверей/ворот) | 7 | 1200 | 1440 | 1200 | 1440 | 1080 | 1242 | 11.11% | 15.94% | расценка | расценка | 1080 | 1242 | 1800 | 2070 | 33.33% | 30.43% | 1800 | 2070 | 0% | 0% | 33.33% | 30.43% | 40% | 40% | 600 | 630
12.6.11 | Установка смотрового окна пленочных и ПВХ-ворот | шт | VOR | Сервисный инженер ворот и автоматики | 1 | НВ ТО (отраслевые нормы времени на ремонт автоматических дверей/ворот) | 7 | 1200 | 1440 | 1200 | 1440 | 960 | 1104 | 25% | 30.43% | расценка | расценка | 960 | 1104 | 1600 | 1840 | 25% | 21.74% | 1600 | 1920 | 0% | 4.348% | 25% | 25% | 40% | 42.5% | 400 | 480
12.6.12 | Установка фиксирующей гайки нижней опоры пленочных и ПВХ ворот | шт | VOR | Сервисный инженер ворот и автоматики | 0.3 | НВ ТО (отраслевые нормы времени на ремонт автоматических дверей/ворот) | 23.33 | 1200 | 1440 | 360 | 432 | 300 | 345 | 20% | 25.22% | расценка | расценка | 1000 | 1150 | 500 | 575 | 28% | 24.87% | 500 | 576 | 0% | 0.1739% | 28% | 25% | 40% | 40.1% | 140 | 144
12.6.13 | Натяжка пружины пленочных и ПВХ ворот | шт | VOR | Сервисный инженер ворот и автоматики | 0.5 | НВ ТО (отраслевые нормы времени на ремонт автоматических дверей/ворот) | 14 | 1200 | 1440 | 600 | 720 | 540 | 621 | 11.11% | 15.94% | расценка | расценка | 1080 | 1242 | 900 | 1035 | 33.33% | 30.43% | 900 | 1035 | 0% | 0% | 33.33% | 30.43% | 40% | 40% | 300 | 315
12.6.14 | Регулировка по уровню створки пленочных и пластиковых ворот | шт | VOR | Сервисный инженер ворот и автоматики | 0.6 | НВ ТО (отраслевые нормы времени на ремонт автоматических дверей/ворот) | 11.67 | 1200 | 1440 | 720 | 864 | 600 | 690 | 20% | 25.22% | расценка | расценка | 1000 | 1150 | 1000 | 1150 | 28% | 24.87% | 1000 | 1152 | 0% | 0.1739% | 28% | 25% | 40% | 40.1% | 280 | 288
12.6.15 | Ремонт полотна створки пленочных ворот | шт | VOR | Сервисный инженер ворот и автоматики | 1 | НВ ТО (отраслевые нормы времени на ремонт автоматических дверей/ворот) | 7 | 1200 | 1440 | 1200 | 1440 | 900 | 1035 | 33.33% | 39.13% | расценка | расценка | 900 | 1035 | 1500 | 1725 | 20% | 16.52% | 1600 | 1920 | 6.667% | 11.3% | 25% | 25% | 43.75% | 46.09% | 400 | 480
12.6.16 | Смазка трущихся элементов пленочных и ПВХ ворот (с учетом смазки) | шт | VOR | Сервисный инженер ворот и автоматики | 0.3 | НВ ТО (отраслевые нормы времени на ремонт автоматических дверей/ворот) | 23.33 | 1200 | 1440 | 360 | 432 | 300 | 345 | 20% | 25.22% | расценка | расценка | 1000 | 1150 | 500 | 575 | 28% | 24.87% | 500 | 576 | 0% | 0.1739% | 28% | 25% | 40% | 40.1% | 140 | 144
12.6.17 | Укорачивание полотна 1 створки пленочных и ПВХ ворот | шт | VOR | Сервисный инженер ворот и автоматики | 1 | НВ ТО (отраслевые нормы времени на ремонт автоматических дверей/ворот) | 7 | 1200 | 1440 | 1200 | 1440 | 900 | 1035 | 33.33% | 39.13% | расценка | расценка | 900 | 1035 | 1500 | 1725 | 20% | 16.52% | 1600 | 1920 | 6.667% | 11.3% | 25% | 25% | 43.75% | 46.09% | 400 | 480
12.6.18 | Установка фиксатора пружинно-возвратного механизма пленочных ворот | шт | VOR | Сервисный инженер ворот и автоматики | 0.4 | НВ ТО (отраслевые нормы времени на ремонт автоматических дверей/ворот) | 17.5 | 1200 | 1440 | 480 | 576 | 420 | 483 | 14.29% | 19.25% | расценка | расценка | 1050 | 1208 | 700 | 805 | 31.43% | 28.45% | 700 | 805 | 0% | 0% | 31.43% | 28.45% | 40% | 40% | 220 | 229
12.6.19 | Установка пружинно-возвратного механизма ПВХ ворот | шт | VOR | Сервисный инженер ворот и автоматики | 1.5 | НВ ТО (отраслевые нормы времени на ремонт автоматических дверей/ворот) | 4.67 | 1200 | 1440 | 1800 | 2160 | 1500 | 1725 | 20% | 25.22% | расценка | расценка | 1000 | 1150 | 2500 | 2875 | 28% | 24.87% | 2500 | 2880 | 0% | 0.1739% | 28% | 25% | 40% | 40.1% | 700 | 720
12.6.20 | Установка шарика нижней опоры пленочных ворот | шт | VOR | Сервисный инженер ворот и автоматики | 0.5 | НВ ТО (отраслевые нормы времени на ремонт автоматических дверей/ворот) | 14 | 1200 | 1440 | 600 | 720 | 480 | 552 | 25% | 30.43% | расценка | расценка | 960 | 1104 | 800 | 920 | 25% | 21.74% | 800 | 960 | 0% | 4.348% | 25% | 25% | 40% | 42.5% | 200 | 240
12.6.21 | Установка шарика нижней опоры ПВХ ворот | шт | VOR | Сервисный инженер ворот и автоматики | 0.5 | НВ ТО (отраслевые нормы времени на ремонт автоматических дверей/ворот) | 14 | 1200 | 1440 | 600 | 720 | 480 | 552 | 25% | 30.43% | расценка | расценка | 960 | 1104 | 800 | 920 | 25% | 21.74% | 800 | 960 | 0% | 4.348% | 25% | 25% | 40% | 42.5% | 200 | 240
12.6.22 | Установка пружинно-возвратного механизма пленочных ворот | шт | VOR | Сервисный инженер ворот и автоматики | 1.5 | НВ ТО (отраслевые нормы времени на ремонт автоматических дверей/ворот) | 4.67 | 1200 | 1440 | 1800 | 2160 | 1500 | 1725 | 20% | 25.22% | расценка | расценка | 1000 | 1150 | 2500 | 2875 | 28% | 24.87% | 2500 | 2880 | 0% | 0.1739% | 28% | 25% | 40% | 40.1% | 700 | 720
12.6.N1 | Монтаж полосовой ПВХ-завесы на проём | м2 | VOR | Сервисный инженер ворот и автоматики | 0.8 | экспертно (аналог монтаж завес) | 8.75 | 1200 | 1440 | 960 | 1152 | 480 | 552 | 100% | 108.7% | расценка | расценка | 600 | 690 | 800 | 920 | -20% | -25.22% | 1280 | 1536 | 60% | 66.96% | 25% | 25% | 62.5% | 64.06% | 320 | 384
12.6.N2 | Демонтаж полосовой ПВХ-завесы | м2 | RAZ | Разнорабочий / демонтажник | 0.2 | экспертно (аналог монтаж завес ×0,25) | 35 | 550 | 660 | 110 | 132 | 162 | 187 | -32.1% | -29.41% | нормо-часы | нормо-часы | 810 | 935 | 250 | 288 | 56% | 54.17% | 250 | 288 | 0% | 0% | 56% | 54.17% | 35.2% | 35.07% | 140 | 156
12.7 Внутренние межкомнатные двери
12.7.1 | Замена замка межкомнатной двери | шт | DVR | Монтажник дверей, окон, перегородок | 0.8 | ЕНиР Е6-13 / экспертно | 8.75 | 800 | 950 | 640 | 760 | 744 | 856 | -13.98% | -11.21% | нормо-часы | нормо-часы | 930 | 1070 | 1200 | 1380 | 46.67% | 44.93% | 1200 | 1380 | 0% | 0% | 46.67% | 44.93% | 38% | 37.97% | 560 | 620
12.7.2 | Замена замка шкафчиков сотрудников | шт | DVR | Монтажник дверей, окон, перегородок | 0.25 | экспертно (аналог замена мебельного замка) | 28 | 800 | 950 | 200 | 238 | 248 | 285 | -19.35% | -16.49% | нормо-часы | нормо-часы | 992 | 1140 | 400 | 460 | 50% | 48.26% | 400 | 460 | 0% | 0% | 50% | 48.26% | 38% | 38.04% | 200 | 222
12.7.3 | Замена личинки замка | шт | DVR | Монтажник дверей, окон, перегородок | 0.2 | экспертно (аналог замена цилиндра) | 35 | 800 | 950 | 160 | 190 | 248 | 285 | -35.48% | -33.33% | нормо-часы | нормо-часы | 1240 | 1425 | 400 | 460 | 60% | 58.7% | 400 | 460 | 0% | 0% | 60% | 58.7% | 38% | 38.04% | 240 | 270
12.7.4 | Замена петли межкомнатной двери | шт | DVR | Монтажник дверей, окон, перегородок | 0.4 | ЕНиР Е6-13 / экспертно | 17.5 | 800 | 950 | 320 | 380 | 372 | 428 | -13.98% | -11.21% | нормо-часы | нормо-часы | 930 | 1070 | 600 | 690 | 46.67% | 44.93% | 600 | 690 | 0% | 0% | 46.67% | 44.93% | 38% | 37.97% | 280 | 310
12.7.5 | Замена ручки межкомнатной двери | шт | DVR | Монтажник дверей, окон, перегородок | 0.4 | ЕНиР Е6-13 / экспертно | 17.5 | 800 | 950 | 320 | 380 | 372 | 428 | -13.98% | -11.21% | нормо-часы | нормо-часы | 930 | 1070 | 600 | 690 | 46.67% | 44.93% | 600 | 690 | 0% | 0% | 46.67% | 44.93% | 38% | 37.97% | 280 | 310
12.7.6 | Ремонт дверной ручки межкомнатной двери | шт | DVR | Монтажник дверей, окон, перегородок | 0.4 | экспертно (аналог ремонт фурнитуры) | 17.5 | 800 | 950 | 320 | 380 | 372 | 428 | -13.98% | -11.21% | нормо-часы | нормо-часы | 930 | 1070 | 600 | 690 | 46.67% | 44.93% | 600 | 690 | 0% | 0% | 46.67% | 44.93% | 38% | 37.97% | 280 | 310
12.7.7 | Ремонт замка однозапорного межкомнатной двери | шт | DVR | Монтажник дверей, окон, перегородок | 0.6 | экспертно (аналог ремонт замка) | 11.67 | 800 | 950 | 480 | 570 | 558 | 642 | -13.98% | -11.21% | нормо-часы | нормо-часы | 930 | 1070 | 900 | 1035 | 46.67% | 44.93% | 900 | 1035 | 0% | 0% | 46.67% | 44.93% | 38% | 37.97% | 420 | 465
12.7.8 | Установка дверных блоков из ПВХ с фурнитурой в наружных и внутренних дверных проемах: в каменных стенах площадью проема более 3 м2 | м2 | DVR | Монтажник дверей, окон, перегородок | 1.2 | ГЭСН 10-01-047 ×0,85 | 5.83 | 800 | 950 | 960 | 1140 | 806 | 927 | 19.11% | 22.98% | расценка | расценка | 672 | 773 | 1300 | 1495 | 26.15% | 23.75% | 1300 | 1520 | 0% | 1.672% | 26.15% | 25% | 38% | 39.01% | 340 | 380
12.7.9 | Установка дверных блоков из ПВХ с фурнитурой в наружных и внутренних дверных проемах: в каменных стенах площадью проема до 3 м2 | м2 | DVR | Монтажник дверей, окон, перегородок | 1.6 | ГЭСН 10-01-047 ×0,85 | 4.38 | 800 | 950 | 1280 | 1520 | 1240 | 1426 | 3.226% | 6.592% | равно | равно | 775 | 891 | 2000 | 2300 | 36% | 33.91% | 2000 | 2300 | 0% | 0% | 36% | 33.91% | 38% | 38% | 720 | 780
12.7.10 | Установка дверных блоков из ПВХ с фурнитурой в наружных и внутренних дверных проемах: в перегородках ГКЛ площадью проема до 3 м2 | м2 | DVR | Монтажник дверей, окон, перегородок | 1.5 | ГЭСН 10-01-047 ×0,85 | 4.67 | 800 | 950 | 1200 | 1425 | 1178 | 1355 | 1.868% | 5.166% | равно | равно | 785 | 903 | 1900 | 2185 | 36.84% | 34.78% | 1900 | 2185 | 0% | 0% | 36.84% | 34.78% | 38% | 37.99% | 700 | 760
12.7.11 | Установка дверных блоков из ПВХ с фурнитурой в наружных и внутренних дверных проемах: в перегородках ГКЛ площадью проема более 3 м2 | м2 | DVR | Монтажник дверей, окон, перегородок | 1.1 | ГЭСН 10-01-047 ×0,85 | 6.36 | 800 | 950 | 880 | 1045 | 744 | 856 | 18.28% | 22.08% | расценка | расценка | 676 | 778 | 1200 | 1380 | 26.67% | 24.28% | 1200 | 1394 | 0% | 1.014% | 26.67% | 25.04% | 38% | 38.59% | 320 | 349
12.7.12 | Установка деревянных дверных блоков с фурнитурой в наружных и внутренних дверных проемах: в каменных стенах, площадь проема более 3 м2 | м2 | DVR | Монтажник дверей, окон, перегородок | 1.2 | ЕНиР Е6-13 | 5.83 | 800 | 950 | 960 | 1140 | 806 | 927 | 19.11% | 22.98% | расценка | расценка | 672 | 773 | 1300 | 1495 | 26.15% | 23.75% | 1300 | 1520 | 0% | 1.672% | 26.15% | 25% | 38% | 39.01% | 340 | 380
12.7.13 | Установка деревянных дверных блоков с фурнитурой в наружных и внутренних дверных проемах: в каменных стенах, площадь проема до 3 м2 | м2 | DVR | Монтажник дверей, окон, перегородок | 1.5 | ЕНиР Е6-13 | 4.67 | 800 | 950 | 1200 | 1425 | 1240 | 1426 | -3.226% | -0.07013% | равно | равно | 827 | 951 | 2000 | 2300 | 40% | 38.04% | 2000 | 2300 | 0% | 0% | 40% | 38.04% | 38% | 38% | 800 | 875
12.7.14 | Установка деревянных дверных блоков с фурнитурой в наружных и внутренних дверных проемах: в перегородках из ГКЛ, площадь проема более 3 м2 | м2 | DVR | Монтажник дверей, окон, перегородок | 1.1 | ЕНиР Е6-13 | 6.36 | 800 | 950 | 880 | 1045 | 744 | 856 | 18.28% | 22.08% | расценка | расценка | 676 | 778 | 1200 | 1380 | 26.67% | 24.28% | 1200 | 1394 | 0% | 1.014% | 26.67% | 25.04% | 38% | 38.59% | 320 | 349
12.7.15 | Установка деревянных дверных блоков с фурнитурой в наружных и внутренних дверных проемах: в перегородках из ГКЛ, площадь проема до 3 м2 | м2 | DVR | Монтажник дверей, окон, перегородок | 1.4 | ЕНиР Е6-13 | 5 | 800 | 950 | 1120 | 1330 | 1178 | 1355 | -4.924% | -1.845% | равно | равно | 841 | 968 | 1900 | 2185 | 41.05% | 39.13% | 1900 | 2185 | 0% | 0% | 41.05% | 39.13% | 38% | 37.99% | 780 | 855
12.7.16 | Установка и крепление наличников | мп | DVR | Монтажник дверей, окон, перегородок | 0.12 | ЕНиР Е6-13 | 58.33 | 800 | 950 | 96 | 114 | 93 | 107 | 3.226% | 6.542% | равно | равно | 775 | 892 | 150 | 172 | 36% | 33.72% | 150 | 172 | 0% | 0% | 36% | 33.72% | 38% | 37.79% | 54 | 58
12.7.17 | Установка рейки-добора | шт | DVR | Монтажник дверей, окон, перегородок | 0.3 | ЕНиР Е6-13 | 23.33 | 800 | 950 | 240 | 285 | 217 | 250 | 10.6% | 14% | расценка | расценка | 723 | 833 | 350 | 402 | 31.43% | 29.1% | 350 | 402 | 0% | 0% | 31.43% | 29.1% | 38% | 37.81% | 110 | 117
12.7.18 | Установка: в готовые гнезда врезных дверных замков с ручками | шт | DVR | Монтажник дверей, окон, перегородок | 0.4 | ЕНиР Е6-13 | 17.5 | 800 | 950 | 320 | 380 | 372 | 428 | -13.98% | -11.21% | нормо-часы | нормо-часы | 930 | 1070 | 600 | 690 | 46.67% | 44.93% | 600 | 690 | 0% | 0% | 46.67% | 44.93% | 38% | 37.97% | 280 | 310
12.7.19 | Установка: вертикальных задвижек | шт | DVR | Монтажник дверей, окон, перегородок | 0.8 | экспертно (аналог врезка задвижки) | 8.75 | 800 | 950 | 640 | 760 | 744 | 856 | -13.98% | -11.21% | нормо-часы | нормо-часы | 930 | 1070 | 1200 | 1380 | 46.67% | 44.93% | 1200 | 1380 | 0% | 0% | 46.67% | 44.93% | 38% | 37.97% | 560 | 620
12.7.20 | Установка: дверного доводчика | шт | DVR | Монтажник дверей, окон, перегородок | 1 | ЕНиР Е6-13 | 7 | 800 | 950 | 800 | 950 | 930 | 1069 | -13.98% | -11.13% | нормо-часы | нормо-часы | 930 | 1069 | 1500 | 1725 | 46.67% | 44.93% | 1500 | 1725 | 0% | 0% | 46.67% | 44.93% | 38% | 38.03% | 700 | 775
12.7.N1 | Демонтаж межкомнатного дверного блока с наличниками | шт | RAZ | Разнорабочий / демонтажник | 0.8 | ЕНиР Е20-1 / экспертно | 8.75 | 550 | 660 | 440 | 528 | 650 | 748 | -32.31% | -29.41% | нормо-часы | нормо-часы | 813 | 935 | 1000 | 1150 | 56% | 54.09% | 1000 | 1150 | 0% | 0% | 56% | 54.09% | 35% | 34.96% | 560 | 622
12.7.N2 | Регулировка межкомнатной двери (петли, притвор) | шт | DVR | Монтажник дверей, окон, перегородок | 0.6 | экспертно (аналог регулировка) | 11.67 | 800 | 950 | 480 | 570 | 620 | 713 | -22.58% | -20.06% | нормо-часы | нормо-часы | 1033 | 1188 | 1000 | 1150 | 52% | 50.43% | 1000 | 1150 | 0% | 0% | 52% | 50.43% | 38% | 38% | 520 | 580
12.7.N3 | Установка межкомнатного дверного блока до 900 мм под ключ (коробка, петли, замок, наличники) | шт | DVR | Монтажник дверей, окон, перегородок | 3.5 | ЕНиР Е6-13 | 2 | 800 | 950 | 2800 | 3325 | 3100 | 3565 | -9.677% | -6.732% | равно | равно | 886 | 1019 | 5000 | 5750 | 44% | 42.17% | 5000 | 5750 | 0% | 0% | 44% | 42.17% | 38% | 38% | 2200 | 2425
12.7.N4 | Установка дверного порога | шт | DVR | Монтажник дверей, окон, перегородок | 0.5 | ЕНиР Е6-13 / экспертно | 14 | 800 | 950 | 400 | 475 | 434 | 499 | -7.834% | -4.81% | равно | равно | 868 | 998 | 700 | 805 | 42.86% | 40.99% | 700 | 805 | 0% | 0% | 42.86% | 40.99% | 38% | 38.01% | 300 | 330
12.7.N5 | Установка дверного упора/отбойника | шт | DVR | Монтажник дверей, окон, перегородок | 0.2 | ЕНиР Е6-13 / экспертно | 35 | 800 | 950 | 160 | 190 | 186 | 214 | -13.98% | -11.21% | нормо-часы | нормо-часы | 930 | 1070 | 300 | 345 | 46.67% | 44.93% | 300 | 345 | 0% | 0% | 46.67% | 44.93% | 38% | 37.97% | 140 | 155
16.1 Грузоподъемное оборудование
16.1.1 | Срочный выезд на объект, в пределах МКАД в течении 4-х часов для ремонта ГПО | услуга | PSM | Механик ПС / подъёмников / прессов / доков | 1.5 | экспертно (время в пути, 1 механик) | 4.67 | 1500 | 1800 | 2250 | 2700 | 3000 | 3600 | -25% | -25% | нормо-часы | нормо-часы | 2000 | 2400 | 5000 | 6000 | 55% | 55% | 5000 | 6000 | 0% | 0% | 55% | 55% | 40% | 40% | 2750 | 3300
16.1.2 | Срочный выезд на объект, за пределами МКАД в течении 4-х часов для ремонта ГПО | услуга | PSM | Механик ПС / подъёмников / прессов / доков | 2.5 | экспертно (время в пути, 1 механик) | 2.8 | 1500 | 1800 | 3750 | 4500 | 3850 | 4450 | -2.597% | 1.124% | равно | равно | 1540 | 1780 | 6500 | 7500 | 42.31% | 40% | 6500 | 7500 | 0% | 0% | 42.31% | 40% | 40.77% | 40.67% | 2750 | 3000
16.1.3 | Выезд на объект, в пределах МКАД для ремонта ГПО | услуга | PSM | Механик ПС / подъёмников / прессов / доков | 1 | экспертно (время в пути, 1 механик) | 7 | 1500 | 1800 | 1500 | 1800 | 1800 | 2050 | -16.67% | -12.2% | нормо-часы | нормо-часы | 1800 | 2050 | 3000 | 3500 | 50% | 48.57% | 3000 | 3500 | 0% | 0% | 50% | 48.57% | 40% | 41.43% | 1500 | 1700
16.1.4 | Выезд на объект, за пределами МКАД за каждый км для ремонта ГПО | услуга | PSM | Механик ПС / подъёмников / прессов / доков | 0.02 | экспертно (время в пути, 1 механик) | 350 | 1500 | 1800 | 30 | 36 | 30 | 30 | 0% | 20% | равно | расценка | 1500 | 1500 | 40 | 45 | 25% | 20% | 40 | 48 | 0% | 6.667% | 25% | 25% | 25% | 37.5% | 10 | 12
16.1.5 | Фиксация грузовой платформы для очистки приямков | шт | PSM | Механик ПС / подъёмников / прессов / доков | 1 | НВ ТО (отраслевые нормы времени на ремонт ПС/лифтов, аналог ФЕРмр-01) экспертно | 7 | 1500 | 1800 | 1500 | 1800 | 1800 | 2050 | -16.67% | -12.2% | нормо-часы | нормо-часы | 1800 | 2050 | 3000 | 3500 | 50% | 48.57% | 3000 | 3500 | 0% | 0% | 50% | 48.57% | 40% | 41.43% | 1500 | 1700
16.1.6 | Очистка от грязи, мусора, сточных жидкостей приямка грузового подъемника | м3 | RAZ | Разнорабочий / демонтажник | 5 | ЕНиР Е2-1-47 (ручная разработка в стеснённых условиях) экспертно | 1.4 | 550 | 660 | 2750 | 3300 | 6000 | 6950 | -54.17% | -52.52% | нормо-часы | нормо-часы | 1200 | 1390 | 9000 | 10500 | 69.44% | 68.57% | 9000 | 10500 | 0% | 0% | 69.44% | 68.57% | 33.33% | 33.81% | 6250 | 7200
16.1.7 | Дезинфекция стен, пола шахты грузового подъемника (с учетом расхоюдных материалов) | м2 | DER | Дезинфектор (ОЗДС) | 0.03 | НВ ТО (дезинфекция поверхностей, аналог СанПиН-регламентов ОЗДС) | 233.33 | 850 | 1020 | 26 | 31 | 36 | 42 | -27.78% | -26.19% | нормо-часы | нормо-часы | 1200 | 1400 | 60 | 70 | 56.67% | 55.71% | 60 | 70 | 0% | 0% | 56.67% | 55.71% | 40% | 40% | 34 | 39
16.1.8 | Откачка сточной жидкости из приямка грузового подъемника фекальным насосом | м3 | RAZ | Разнорабочий / демонтажник | 0.3 | ЕНиР Е2-1-47 (ручная разработка в стеснённых условиях) экспертно | 23.33 | 550 | 660 | 165 | 198 | 540 | 600 | -69.44% | -67% | нормо-часы | нормо-часы | 1800 | 2000 | 800 | 950 | 79.38% | 79.16% | 800 | 950 | 0% | 0% | 79.38% | 79.16% | 32.5% | 36.84% | 635 | 752
16.1.9 | Проверка работоспособности оборудования/выявление неисправности, инструктаж сотрудников заказчика (одна единица оборудования) подъемного оборудования | шт | PSM | Механик ПС / подъёмников / прессов / доков | 1.5 | НВ ТО (отраслевые нормы времени на ремонт ПС/лифтов, аналог ФЕРмр-01) экспертно | 4.67 | 1500 | 1800 | 2250 | 2700 | 2500 | 2900 | -10% | -6.897% | равно | равно | 1667 | 1933 | 4500 | 5200 | 50% | 48.08% | 4500 | 5200 | 0% | 0% | 50% | 48.08% | 44.44% | 44.23% | 2250 | 2500
16.1.10 | Изготовление и Установка стенда/плаката об информационной безопасности оборудования, включая стоимость материалов | шт | RAZ | Разнорабочий / демонтажник | 0.5 | экспертно (время в пути, 1 механик) | 14 | 550 | 660 | 275 | 330 | 1300 | 1500 | -78.85% | -78% | нормо-часы | нормо-часы | 2600 | 3000 | 1800 | 2000 | 84.72% | 83.5% | 1800 | 2000 | 0% | 0% | 84.72% | 83.5% | 27.78% | 25% | 1525 | 1670
16.1.11 | Регулировка реле контроля напряжения | шт | PSM | Механик ПС / подъёмников / прессов / доков | 0.5 | экспертно (аналог ГЭСНм 08-03 ×0,85, с поиском неисправности) | 14 | 1500 | 1800 | 750 | 900 | 840 | 960 | -10.71% | -6.25% | нормо-часы | равно | 1680 | 1920 | 1500 | 1750 | 50% | 48.57% | 1500 | 1750 | 0% | 0% | 50% | 48.57% | 44% | 45.14% | 750 | 850
16.1.12 | Сброс ошибок, настройка параметров щита управления | шт | PSM | Механик ПС / подъёмников / прессов / доков | 0.75 | экспертно (аналог ГЭСНм 08-03 ×0,85, с поиском неисправности) | 9.33 | 1500 | 1800 | 1125 | 1350 | 1250 | 1450 | -10% | -6.897% | равно | равно | 1667 | 1933 | 2200 | 2600 | 48.86% | 48.08% | 2200 | 2600 | 0% | 0% | 48.86% | 48.08% | 43.18% | 44.23% | 1075 | 1250
16.1.13 | Протяжка электрических соединений щита управления | шт | PSM | Механик ПС / подъёмников / прессов / доков | 1 | экспертно (аналог ГЭСНм 08-03 ×0,85, с поиском неисправности) | 7 | 1500 | 1800 | 1500 | 1800 | 1700 | 1900 | -11.76% | -5.263% | нормо-часы | равно | 1700 | 1900 | 2800 | 3300 | 46.43% | 45.45% | 2800 | 3300 | 0% | 0% | 46.43% | 45.45% | 39.29% | 42.42% | 1300 | 1500
16.1.14 | Замена электромагнитного контактора | шт | PSM | Механик ПС / подъёмников / прессов / доков | 1 | экспертно (аналог ГЭСНм 08-03 ×0,85, с поиском неисправности) | 7 | 1500 | 1800 | 1500 | 1800 | 1700 | 1900 | -11.76% | -5.263% | нормо-часы | равно | 1700 | 1900 | 2800 | 3300 | 46.43% | 45.45% | 2800 | 3300 | 0% | 0% | 46.43% | 45.45% | 39.29% | 42.42% | 1300 | 1500
16.1.15 | Замена реле контроля напряжения | шт | PSM | Механик ПС / подъёмников / прессов / доков | 0.75 | экспертно (аналог ГЭСНм 08-03 ×0,85, с поиском неисправности) | 9.33 | 1500 | 1800 | 1125 | 1350 | 1250 | 1450 | -10% | -6.897% | равно | равно | 1667 | 1933 | 2200 | 2600 | 48.86% | 48.08% | 2200 | 2600 | 0% | 0% | 48.86% | 48.08% | 43.18% | 44.23% | 1075 | 1250
16.1.16 | Замена блока питания | шт | PSM | Механик ПС / подъёмников / прессов / доков | 0.75 | экспертно (аналог ГЭСНм 08-03 ×0,85, с поиском неисправности) | 9.33 | 1500 | 1800 | 1125 | 1350 | 1250 | 1450 | -10% | -6.897% | равно | равно | 1667 | 1933 | 2200 | 2600 | 48.86% | 48.08% | 2200 | 2600 | 0% | 0% | 48.86% | 48.08% | 43.18% | 44.23% | 1075 | 1250
16.1.17 | Замена автомата защитного отключения | шт | PSM | Механик ПС / подъёмников / прессов / доков | 0.5 | экспертно (аналог ГЭСНм 08-03 ×0,85, с поиском неисправности) | 14 | 1500 | 1800 | 750 | 900 | 840 | 960 | -10.71% | -6.25% | нормо-часы | равно | 1680 | 1920 | 1500 | 1750 | 50% | 48.57% | 1500 | 1750 | 0% | 0% | 50% | 48.57% | 44% | 45.14% | 750 | 850
16.1.18 | Замена промежуточного реле | шт | PSM | Механик ПС / подъёмников / прессов / доков | 0.3 | экспертно (аналог ГЭСНм 08-03 ×0,85, с поиском неисправности) | 23.33 | 1500 | 1800 | 450 | 540 | 500 | 580 | -10% | -6.897% | равно | равно | 1667 | 1933 | 900 | 1050 | 50% | 48.57% | 900 | 1050 | 0% | 0% | 50% | 48.57% | 44.44% | 44.76% | 450 | 510
16.1.19 | Замена кнопочного выключателя/включателя | шт | PSM | Механик ПС / подъёмников / прессов / доков | 0.4 | экспертно (аналог ГЭСНм 08-03 ×0,85, с поиском неисправности) | 17.5 | 1500 | 1800 | 600 | 720 | 670 | 780 | -10.45% | -7.692% | нормо-часы | равно | 1675 | 1950 | 1200 | 1400 | 50% | 48.57% | 1200 | 1400 | 0% | 0% | 50% | 48.57% | 44.17% | 44.29% | 600 | 680
16.1.20 | Установка кнопочного выключателя/включателя | шт | PSM | Механик ПС / подъёмников / прессов / доков | 0.6 | экспертно (аналог ГЭСНм 08-03 ×0,85, с поиском неисправности) | 11.67 | 1500 | 1800 | 900 | 1080 | 1000 | 1150 | -10% | -6.087% | равно | равно | 1667 | 1917 | 1700 | 2000 | 47.06% | 46% | 1700 | 2000 | 0% | 0% | 47.06% | 46% | 41.18% | 42.5% | 800 | 920
16.1.21 | Замена кулачкового выключателя/включателя | шт | PSM | Механик ПС / подъёмников / прессов / доков | 0.8 | экспертно (аналог ГЭСНм 08-03 ×0,85, с поиском неисправности) | 8.75 | 1500 | 1800 | 1200 | 1440 | 1300 | 1550 | -7.692% | -7.097% | равно | равно | 1625 | 1938 | 2300 | 2700 | 47.83% | 46.67% | 2300 | 2700 | 0% | 0% | 47.83% | 46.67% | 43.48% | 42.59% | 1100 | 1260
16.1.22 | Ремонт обрыва многожильного кабеля цепи управления ,включая изоляционные материалы,клемники | шт | PSM | Механик ПС / подъёмников / прессов / доков | 1.5 | экспертно (аналог ГЭСНм 08-03 ×0,85, с поиском неисправности) | 4.67 | 1500 | 1800 | 2250 | 2700 | 2650 | 3000 | -15.09% | -10% | нормо-часы | равно | 1767 | 2000 | 4500 | 5200 | 50% | 48.08% | 4500 | 5200 | 0% | 0% | 50% | 48.08% | 41.11% | 42.31% | 2250 | 2500
16.1.23 | Ремонт обрыва многожильного кабеля цепи безопасности ,включая изоляционные материалы,клемники | шт | PSM | Механик ПС / подъёмников / прессов / доков | 1.2 | экспертно (аналог ГЭСНм 08-03 ×0,85, с поиском неисправности) | 5.83 | 1500 | 1800 | 1800 | 2160 | 2050 | 2400 | -12.2% | -10% | нормо-часы | равно | 1708 | 2000 | 3600 | 4200 | 50% | 48.57% | 3600 | 4200 | 0% | 0% | 50% | 48.57% | 43.06% | 42.86% | 1800 | 2040
16.1.24 | Ремонт обрыва многожильного кабеля цепи трехфазного питания, включая изоляционные материалы,клемники | шт | PSM | Механик ПС / подъёмников / прессов / доков | 1.5 | экспертно (аналог ГЭСНм 08-03 ×0,85, с поиском неисправности) | 4.67 | 1500 | 1800 | 2250 | 2700 | 2650 | 3000 | -15.09% | -10% | нормо-часы | равно | 1767 | 2000 | 4500 | 5200 | 50% | 48.08% | 4500 | 5200 | 0% | 0% | 50% | 48.08% | 41.11% | 42.31% | 2250 | 2500
16.1.25 | Ремонт обрыва кабеля цепи освещения, включая изоляционные материалы,клемники | шт | PSM | Механик ПС / подъёмников / прессов / доков | 0.6 | экспертно (аналог ГЭСНм 08-03 ×0,85, с поиском неисправности) | 11.67 | 1500 | 1800 | 900 | 1080 | 1000 | 1200 | -10% | -10% | равно | равно | 1667 | 2000 | 1800 | 2100 | 50% | 48.57% | 1800 | 2100 | 0% | 0% | 50% | 48.57% | 44.44% | 42.86% | 900 | 1020
16.1.26 | Замена кабеля (одна работа, не учитывающая метраж заменямого материала) | шт | PSM | Механик ПС / подъёмников / прессов / доков | 1.5 | экспертно (аналог ГЭСНм 08-03 ×0,85, с поиском неисправности) | 4.67 | 1500 | 1800 | 2250 | 2700 | 2650 | 3000 | -15.09% | -10% | нормо-часы | равно | 1767 | 2000 | 4500 | 5200 | 50% | 48.08% | 4500 | 5200 | 0% | 0% | 50% | 48.08% | 41.11% | 42.31% | 2250 | 2500
16.1.27 | Монтаж кабеля (одна работа, не учитывающая метраж заменямого материала) | шт | PSM | Механик ПС / подъёмников / прессов / доков | 1.5 | экспертно (аналог ГЭСНм 08-03 ×0,85, с поиском неисправности) | 4.67 | 1500 | 1800 | 2250 | 2700 | 2650 | 3000 | -15.09% | -10% | нормо-часы | равно | 1767 | 2000 | 4500 | 5200 | 50% | 48.08% | 4500 | 5200 | 0% | 0% | 50% | 48.08% | 41.11% | 42.31% | 2250 | 2500
16.1.28 | Замена металлорукава (одна работа, не учитывающая метраж заменямого материала) | шт | PSM | Механик ПС / подъёмников / прессов / доков | 0.75 | экспертно (аналог ГЭСНм 08-03 ×0,85, с поиском неисправности) | 9.33 | 1500 | 1800 | 1125 | 1350 | 1250 | 1450 | -10% | -6.897% | равно | равно | 1667 | 1933 | 2200 | 2600 | 48.86% | 48.08% | 2200 | 2600 | 0% | 0% | 48.86% | 48.08% | 43.18% | 44.23% | 1075 | 1250
16.1.29 | Монтаж металлорукава (одна работа, не учитывающая метраж заменямого материала) | шт | PSM | Механик ПС / подъёмников / прессов / доков | 0.75 | экспертно (аналог ГЭСНм 08-03 ×0,85, с поиском неисправности) | 9.33 | 1500 | 1800 | 1125 | 1350 | 1250 | 1450 | -10% | -6.897% | равно | равно | 1667 | 1933 | 2200 | 2600 | 48.86% | 48.08% | 2200 | 2600 | 0% | 0% | 48.86% | 48.08% | 43.18% | 44.23% | 1075 | 1250
16.1.30 | Замена гофрированной трубы (одна работа, не учитывающая метраж заменямого материала) | шт | PSM | Механик ПС / подъёмников / прессов / доков | 0.6 | экспертно (аналог ГЭСНм 08-03 ×0,85, с поиском неисправности) | 11.67 | 1500 | 1800 | 900 | 1080 | 1000 | 1200 | -10% | -10% | равно | равно | 1667 | 2000 | 1800 | 2100 | 50% | 48.57% | 1800 | 2100 | 0% | 0% | 50% | 48.57% | 44.44% | 42.86% | 900 | 1020
16.1.31 | Монтаж гофрированной трубы (одна работа, не учитывающая метраж заменямого материала) | шт | PSM | Механик ПС / подъёмников / прессов / доков | 0.6 | экспертно (аналог ГЭСНм 08-03 ×0,85, с поиском неисправности) | 11.67 | 1500 | 1800 | 900 | 1080 | 1000 | 1200 | -10% | -10% | равно | равно | 1667 | 2000 | 1800 | 2100 | 50% | 48.57% | 1800 | 2100 | 0% | 0% | 50% | 48.57% | 44.44% | 42.86% | 900 | 1020
16.1.32 | Замена щита управления грузового подъемника | шт | PSM | Механик ПС / подъёмников / прессов / доков | 6 | экспертно (аналог ГЭСНм 08-03 ×0,85, с поиском неисправности) | 1.17 | 1500 | 1800 | 9000 | 10800 | 9600 | 11050 | -6.25% | -2.262% | равно | равно | 1600 | 1842 | 16000 | 18500 | 43.75% | 41.62% | 16000 | 18500 | 0% | 0% | 43.75% | 41.62% | 40% | 40.27% | 7000 | 7700
16.1.33 | Установка щита управления грузового подъемника | шт | PSM | Механик ПС / подъёмников / прессов / доков | 5 | экспертно (аналог ГЭСНм 08-03 ×0,85, с поиском неисправности) | 1.4 | 1500 | 1800 | 7500 | 9000 | 8400 | 9600 | -10.71% | -6.25% | нормо-часы | равно | 1680 | 1920 | 14000 | 16000 | 46.43% | 43.75% | 14000 | 16000 | 0% | 0% | 46.43% | 43.75% | 40% | 40% | 6500 | 7000
16.1.34 | Замена концевого выключателя | шт | PSM | Механик ПС / подъёмников / прессов / доков | 0.75 | экспертно (аналог ГЭСНм 08-03 ×0,85, с поиском неисправности) | 9.33 | 1500 | 1800 | 1125 | 1350 | 1300 | 1500 | -13.46% | -10% | нормо-часы | равно | 1733 | 2000 | 2500 | 2900 | 55% | 53.45% | 2500 | 2900 | 0% | 0% | 55% | 53.45% | 48% | 48.28% | 1375 | 1550
16.1.35 | Установка концевого выключателя | шт | PSM | Механик ПС / подъёмников / прессов / доков | 1 | экспертно (аналог ГЭСНм 08-03 ×0,85, с поиском неисправности) | 7 | 1500 | 1800 | 1500 | 1800 | 1700 | 1900 | -11.76% | -5.263% | нормо-часы | равно | 1700 | 1900 | 3000 | 3500 | 50% | 48.57% | 3000 | 3500 | 0% | 0% | 50% | 48.57% | 43.33% | 45.71% | 1500 | 1700
16.1.36 | Регулировка концевого выключателя | шт | PSM | Механик ПС / подъёмников / прессов / доков | 0.3 | НВ ТО (отраслевые нормы времени на ремонт ПС/лифтов, аналог ФЕРмр-01) экспертно | 23.33 | 1500 | 1800 | 450 | 540 | 540 | 600 | -16.67% | -10% | нормо-часы | равно | 1800 | 2000 | 1000 | 1150 | 55% | 53.04% | 1000 | 1150 | 0% | 0% | 55% | 53.04% | 46% | 47.83% | 550 | 610
16.1.37 | Замена масла в редукторе лебедки (одна работа, не учитывающая объём заменямого материала) | шт | PSM | Механик ПС / подъёмников / прессов / доков | 1.5 | НВ ТО (отраслевые нормы времени на ремонт ПС/лифтов, аналог ФЕРмр-01) экспертно | 4.67 | 1500 | 1800 | 2250 | 2700 | 2400 | 2750 | -6.25% | -1.818% | равно | равно | 1600 | 1833 | 4000 | 4600 | 43.75% | 41.3% | 4000 | 4600 | 0% | 0% | 43.75% | 41.3% | 40% | 40.22% | 1750 | 1900
16.1.38 | Замена опорного ролика | шт | PSM | Механик ПС / подъёмников / прессов / доков | 3 | НВ ТО (отраслевые нормы времени на ремонт ПС/лифтов, аналог ФЕРмр-01) экспертно | 2.33 | 1500 | 1800 | 4500 | 5400 | 4800 | 5500 | -6.25% | -1.818% | равно | равно | 1600 | 1833 | 8000 | 9200 | 43.75% | 41.3% | 8000 | 9200 | 0% | 0% | 43.75% | 41.3% | 40% | 40.22% | 3500 | 3800
16.1.39 | Установка опорного ролика | шт | PSM | Механик ПС / подъёмников / прессов / доков | 2.5 | НВ ТО (отраслевые нормы времени на ремонт ПС/лифтов, аналог ФЕРмр-01) экспертно | 2.8 | 1500 | 1800 | 3750 | 4500 | 4200 | 4800 | -10.71% | -6.25% | нормо-часы | равно | 1680 | 1920 | 7000 | 8000 | 46.43% | 43.75% | 7000 | 8000 | 0% | 0% | 46.43% | 43.75% | 40% | 40% | 3250 | 3500
16.1.40 | Регулировка опорного ролика | шт | PSM | Механик ПС / подъёмников / прессов / доков | 0.75 | НВ ТО (отраслевые нормы времени на ремонт ПС/лифтов, аналог ФЕРмр-01) экспертно | 9.33 | 1500 | 1800 | 1125 | 1350 | 1250 | 1450 | -10% | -6.897% | равно | равно | 1667 | 1933 | 2200 | 2600 | 48.86% | 48.08% | 2200 | 2600 | 0% | 0% | 48.86% | 48.08% | 43.18% | 44.23% | 1075 | 1250
16.1.41 | Замена вкладыша башмака | шт | PSM | Механик ПС / подъёмников / прессов / доков | 0.75 | НВ ТО (отраслевые нормы времени на ремонт ПС/лифтов, аналог ФЕРмр-01) экспертно | 9.33 | 1500 | 1800 | 1125 | 1350 | 1250 | 1450 | -10% | -6.897% | равно | равно | 1667 | 1933 | 2200 | 2600 | 48.86% | 48.08% | 2200 | 2600 | 0% | 0% | 48.86% | 48.08% | 43.18% | 44.23% | 1075 | 1250
16.1.42 | Замена башмака | шт | PSM | Механик ПС / подъёмников / прессов / доков | 2 | НВ ТО (отраслевые нормы времени на ремонт ПС/лифтов, аналог ФЕРмр-01) экспертно | 3.5 | 1500 | 1800 | 3000 | 3600 | 3350 | 3850 | -10.45% | -6.494% | нормо-часы | равно | 1675 | 1925 | 5500 | 6300 | 45.45% | 42.86% | 5500 | 6300 | 0% | 0% | 45.45% | 42.86% | 39.09% | 38.89% | 2500 | 2700
16.1.43 | Демонтаж+монтаж электродвигателя тельферной лебедки г/п до 2т | шт | PSM | Механик ПС / подъёмников / прессов / доков | 5 | НВ ТО (отраслевые нормы времени на ремонт ПС/лифтов, аналог ФЕРмр-01) экспертно | 1.4 | 1500 | 1800 | 7500 | 9000 | 7800 | 9000 | -3.846% | 0% | равно | равно | 1560 | 1800 | 13000 | 15000 | 42.31% | 40% | 13000 | 15000 | 0% | 0% | 42.31% | 40% | 40% | 40% | 5500 | 6000
16.1.44 | Демонтаж+монтаж редуктора тельферной лебедки г/п до 2т | шт | PSM | Механик ПС / подъёмников / прессов / доков | 6 | НВ ТО (отраслевые нормы времени на ремонт ПС/лифтов, аналог ФЕРмр-01) экспертно | 1.17 | 1500 | 1800 | 9000 | 10800 | 9000 | 10450 | 0% | 3.349% | равно | равно | 1500 | 1742 | 15000 | 17500 | 40% | 38.29% | 15000 | 17500 | 0% | 0% | 40% | 38.29% | 40% | 40.29% | 6000 | 6700
16.1.45 | Демонтаж+монтаж электродвигателя тельферной лебедки г/п 2т | шт | PSM | Механик ПС / подъёмников / прессов / доков | 6 | НВ ТО (отраслевые нормы времени на ремонт ПС/лифтов, аналог ФЕРмр-01) экспертно | 1.17 | 1500 | 1800 | 9000 | 10800 | 9000 | 10450 | 0% | 3.349% | равно | равно | 1500 | 1742 | 15000 | 17500 | 40% | 38.29% | 15000 | 17500 | 0% | 0% | 40% | 38.29% | 40% | 40.29% | 6000 | 6700
16.1.46 | Демонтаж+монтаж редуктора тельферной лебедки г/п 2т | шт | PSM | Механик ПС / подъёмников / прессов / доков | 7 | НВ ТО (отраслевые нормы времени на ремонт ПС/лифтов, аналог ФЕРмр-01) экспертно | 1 | 1500 | 1800 | 10500 | 12600 | 10450 | 12000 | 0.4785% | 5% | равно | равно | 1493 | 1714 | 17500 | 20000 | 40% | 37% | 17500 | 20000 | 0% | 0% | 40% | 37% | 40.29% | 40% | 7000 | 7400
16.1.47 | Демонтаж+монтаж электродвигателя тельферной лебедки г/п 3,2т | шт | PSM | Механик ПС / подъёмников / прессов / доков | 8 | НВ ТО (отраслевые нормы времени на ремонт ПС/лифтов, аналог ФЕРмр-01) экспертно | 0.88 | 1500 | 1800 | 12000 | 14400 | 12000 | 13800 | 0% | 4.348% | равно | равно | 1500 | 1725 | 20000 | 23000 | 40% | 37.39% | 20000 | 23000 | 0% | 0% | 40% | 37.39% | 40% | 40% | 8000 | 8600
16.1.48 | Демонтаж+монтаж редуктора тельферной лебедки г/п 3,2т | шт | PSM | Механик ПС / подъёмников / прессов / доков | 9 | НВ ТО (отраслевые нормы времени на ремонт ПС/лифтов, аналог ФЕРмр-01) экспертно | 0.78 | 1500 | 1800 | 13500 | 16200 | 13800 | 15850 | -2.174% | 2.208% | равно | равно | 1533 | 1761 | 23000 | 26500 | 41.3% | 38.87% | 23000 | 26500 | 0% | 0% | 41.3% | 38.87% | 40% | 40.19% | 9500 | 10300
16.1.49 | Замена кнопочного поста управления | шт | PSM | Механик ПС / подъёмников / прессов / доков | 1 | экспертно (аналог ГЭСНм 08-03 ×0,85, с поиском неисправности) | 7 | 1500 | 1800 | 1500 | 1800 | 1800 | 2150 | -16.67% | -16.28% | нормо-часы | нормо-часы | 1800 | 2150 | 3500 | 4500 | 57.14% | 60% | 3500 | 4500 | 0% | 0% | 57.14% | 60% | 48.57% | 52.22% | 2000 | 2700
16.1.50 | Установка кнопочного поста управления | шт | PSM | Механик ПС / подъёмников / прессов / доков | 1.5 | экспертно (аналог ГЭСНм 08-03 ×0,85, с поиском неисправности) | 4.67 | 1500 | 1800 | 2250 | 2700 | 2500 | 2900 | -10% | -6.897% | равно | равно | 1667 | 1933 | 4500 | 5200 | 50% | 48.08% | 4500 | 5200 | 0% | 0% | 50% | 48.08% | 44.44% | 44.23% | 2250 | 2500
16.1.51 | Ремонт кнопочного поста управления | шт | PSM | Механик ПС / подъёмников / прессов / доков | 1 | экспертно (аналог ГЭСНм 08-03 ×0,85, с поиском неисправности) | 7 | 1500 | 1800 | 1500 | 1800 | 1700 | 1900 | -11.76% | -5.263% | нормо-часы | равно | 1700 | 1900 | 3000 | 3500 | 50% | 48.57% | 3000 | 3500 | 0% | 0% | 50% | 48.57% | 43.33% | 45.71% | 1500 | 1700
16.1.52 | Разблокировка застрявшей кабины грузового подъемника | шт | PSM | Механик ПС / подъёмников / прессов / доков | 3 | НВ ТО (отраслевые нормы времени на ремонт ПС/лифтов, аналог ФЕРмр-01) экспертно | 2.33 | 1500 | 1800 | 4500 | 5400 | 4800 | 5750 | -6.25% | -6.087% | равно | равно | 1600 | 1917 | 8000 | 10000 | 43.75% | 46% | 8000 | 10000 | 0% | 0% | 43.75% | 46% | 40% | 42.5% | 3500 | 4600
16.1.53 | Блокировка застрявшей кабины грузового подъемника | шт | PSM | Механик ПС / подъёмников / прессов / доков | 2 | НВ ТО (отраслевые нормы времени на ремонт ПС/лифтов, аналог ФЕРмр-01) экспертно | 3.5 | 1500 | 1800 | 3000 | 3600 | 3350 | 3850 | -10.45% | -6.494% | нормо-часы | равно | 1675 | 1925 | 5500 | 6500 | 45.45% | 44.62% | 5500 | 6500 | 0% | 0% | 45.45% | 44.62% | 39.09% | 40.77% | 2500 | 2900
16.1.54 | Подъем либо опускание кабины грузового подъемника при помощи ручной механической тали | шт | PSM | Механик ПС / подъёмников / прессов / доков | 3 | НВ ТО (отраслевые нормы времени на ремонт ПС/лифтов, аналог ФЕРмр-01) экспертно | 2.33 | 1500 | 1800 | 4500 | 5400 | 4800 | 5500 | -6.25% | -1.818% | равно | равно | 1600 | 1833 | 8000 | 9500 | 43.75% | 43.16% | 8000 | 9500 | 0% | 0% | 43.75% | 43.16% | 40% | 42.11% | 3500 | 4100
16.1.55 | Замена троса лебёдки тельферного грузового подъемника (одна работа, не учитывающая метраж заменямого материала) | шт | PSM | Механик ПС / подъёмников / прессов / доков | 8 | НВ ТО (отраслевые нормы времени на ремонт ПС/лифтов, аналог ФЕРмр-01) экспертно | 0.88 | 1500 | 1800 | 12000 | 14400 | 13200 | 15600 | -9.091% | -7.692% | равно | равно | 1650 | 1950 | 22000 | 27000 | 45.45% | 46.67% | 22000 | 27000 | 0% | 0% | 45.45% | 46.67% | 40% | 42.22% | 10000 | 12600
16.1.56 | Регулировка натяжения троса (одна работа, не учитывающая метраж заменямого материала) | шт | PSM | Механик ПС / подъёмников / прессов / доков | 1 | НВ ТО (отраслевые нормы времени на ремонт ПС/лифтов, аналог ФЕРмр-01) экспертно | 7 | 1500 | 1800 | 1500 | 1800 | 1700 | 1900 | -11.76% | -5.263% | нормо-часы | равно | 1700 | 1900 | 3000 | 3500 | 50% | 48.57% | 3000 | 3500 | 0% | 0% | 50% | 48.57% | 43.33% | 45.71% | 1500 | 1700
16.1.57 | Замена механического запирающего устройства | шт | PSM | Механик ПС / подъёмников / прессов / доков | 1 | НВ ТО (отраслевые нормы времени на ремонт ПС/лифтов, аналог ФЕРмр-01) экспертно | 7 | 1500 | 1800 | 1500 | 1800 | 1700 | 1900 | -11.76% | -5.263% | нормо-часы | равно | 1700 | 1900 | 3000 | 3500 | 50% | 48.57% | 3000 | 3500 | 0% | 0% | 50% | 48.57% | 43.33% | 45.71% | 1500 | 1700
16.1.58 | Установка механического запирающего устройства | шт | PSM | Механик ПС / подъёмников / прессов / доков | 1.5 | НВ ТО (отраслевые нормы времени на ремонт ПС/лифтов, аналог ФЕРмр-01) экспертно | 4.67 | 1500 | 1800 | 2250 | 2700 | 2400 | 2750 | -6.25% | -1.818% | равно | равно | 1600 | 1833 | 4000 | 4600 | 43.75% | 41.3% | 4000 | 4600 | 0% | 0% | 43.75% | 41.3% | 40% | 40.22% | 1750 | 1900
16.1.59 | Замена электромеханического/магнитного запирающего устройства | шт | PSM | Механик ПС / подъёмников / прессов / доков | 1.5 | НВ ТО (отраслевые нормы времени на ремонт ПС/лифтов, аналог ФЕРмр-01) экспертно | 4.67 | 1500 | 1800 | 2250 | 2700 | 2500 | 3000 | -10% | -10% | равно | равно | 1667 | 2000 | 4500 | 5400 | 50% | 50% | 4500 | 5400 | 0% | 0% | 50% | 50% | 44.44% | 44.44% | 2250 | 2700
16.1.60 | Установка электромеханического/магнитного запирающего устройства | шт | PSM | Механик ПС / подъёмников / прессов / доков | 2 | НВ ТО (отраслевые нормы времени на ремонт ПС/лифтов, аналог ФЕРмр-01) экспертно | 3.5 | 1500 | 1800 | 3000 | 3600 | 3350 | 3850 | -10.45% | -6.494% | нормо-часы | равно | 1675 | 1925 | 5500 | 6500 | 45.45% | 44.62% | 5500 | 6500 | 0% | 0% | 45.45% | 44.62% | 39.09% | 40.77% | 2500 | 2900
16.1.61 | Регулировка запирающего устройства | шт | PSM | Механик ПС / подъёмников / прессов / доков | 0.4 | НВ ТО (отраслевые нормы времени на ремонт ПС/лифтов, аналог ФЕРмр-01) экспертно | 17.5 | 1500 | 1800 | 600 | 720 | 670 | 780 | -10.45% | -7.692% | нормо-часы | равно | 1675 | 1950 | 1200 | 1400 | 50% | 48.57% | 1200 | 1400 | 0% | 0% | 50% | 48.57% | 44.17% | 44.29% | 600 | 680
16.1.62 | Регулировка направляющих тельферного подъемника (одна единица оборудования) | шт | PSM | Механик ПС / подъёмников / прессов / доков | 4 | НВ ТО (отраслевые нормы времени на ремонт ПС/лифтов, аналог ФЕРмр-01) экспертно | 1.75 | 1500 | 1800 | 6000 | 7200 | 6600 | 7550 | -9.091% | -4.636% | равно | равно | 1650 | 1888 | 11000 | 12500 | 45.45% | 42.4% | 11000 | 12500 | 0% | 0% | 45.45% | 42.4% | 40% | 39.6% | 5000 | 5300
16.1.63 | Регулировка тормозного механизма (одна единица оборудования) | шт | PSM | Механик ПС / подъёмников / прессов / доков | 1 | НВ ТО (отраслевые нормы времени на ремонт ПС/лифтов, аналог ФЕРмр-01) экспертно | 7 | 1500 | 1800 | 1500 | 1800 | 1700 | 1900 | -11.76% | -5.263% | нормо-часы | равно | 1700 | 1900 | 3000 | 3500 | 50% | 48.57% | 3000 | 3500 | 0% | 0% | 50% | 48.57% | 43.33% | 45.71% | 1500 | 1700
16.1.64 | Регулировка концевых положений грузовой платформы (одна единица оборудования) | шт | PSM | Механик ПС / подъёмников / прессов / доков | 1 | НВ ТО (отраслевые нормы времени на ремонт ПС/лифтов, аналог ФЕРмр-01) экспертно | 7 | 1500 | 1800 | 1500 | 1800 | 1700 | 1900 | -11.76% | -5.263% | нормо-часы | равно | 1700 | 1900 | 3000 | 3500 | 50% | 48.57% | 3000 | 3500 | 0% | 0% | 50% | 48.57% | 43.33% | 45.71% | 1500 | 1700
16.1.65 | Замена направляющих грузовой платформы (одна работа, не учитывающая метраж заменямого материала) | шт | PSM | Механик ПС / подъёмников / прессов / доков | 16 | НВ ТО (отраслевые нормы времени на ремонт ПС/лифтов, аналог ФЕРмр-01) экспертно | 0.44 | 1500 | 1800 | 24000 | 28800 | 24000 | 27600 | 0% | 4.348% | равно | равно | 1500 | 1725 | 40000 | 46000 | 40% | 37.39% | 40000 | 46000 | 0% | 0% | 40% | 37.39% | 40% | 40% | 16000 | 17200
16.1.66 | Замена балансирной подвески | шт | PSM | Механик ПС / подъёмников / прессов / доков | 3 | НВ ТО (отраслевые нормы времени на ремонт ПС/лифтов, аналог ФЕРмр-01) экспертно | 2.33 | 1500 | 1800 | 4500 | 5400 | 5050 | 5750 | -10.89% | -6.087% | нормо-часы | равно | 1683 | 1917 | 8500 | 9800 | 47.06% | 44.9% | 8500 | 9800 | 0% | 0% | 47.06% | 44.9% | 40.59% | 41.33% | 4000 | 4400
16.1.67 | Ремонт с последующей регулировкой дверей грузового подъемника (одна единица оборудования) | шт | PSM | Механик ПС / подъёмников / прессов / доков | 2.5 | НВ ТО (отраслевые нормы времени на ремонт ПС/лифтов, аналог ФЕРмр-01) экспертно | 2.8 | 1500 | 1800 | 3750 | 4500 | 4200 | 5050 | -10.71% | -10.89% | нормо-часы | нормо-часы | 1680 | 2020 | 8500 | 10500 | 55.88% | 57.14% | 8500 | 10500 | 0% | 0% | 55.88% | 57.14% | 50.59% | 51.9% | 4750 | 6000
16.1.68 | Протяжка механического соединения (одна единица оборудования) | шт | PSM | Механик ПС / подъёмников / прессов / доков | 1.5 | НВ ТО (отраслевые нормы времени на ремонт ПС/лифтов, аналог ФЕРмр-01) экспертно | 4.67 | 1500 | 1800 | 2250 | 2700 | 2400 | 2750 | -6.25% | -1.818% | равно | равно | 1600 | 1833 | 4000 | 4600 | 43.75% | 41.3% | 4000 | 4600 | 0% | 0% | 43.75% | 41.3% | 40% | 40.22% | 1750 | 1900
16.1.69 | Смазка подвижного элемента (одна единица оборудования) | шт | PSM | Механик ПС / подъёмников / прессов / доков | 1 | НВ ТО (отраслевые нормы времени на ремонт ПС/лифтов, аналог ФЕРмр-01) экспертно | 7 | 1500 | 1800 | 1500 | 1800 | 1700 | 1900 | -11.76% | -5.263% | нормо-часы | равно | 1700 | 1900 | 3000 | 3500 | 50% | 48.57% | 3000 | 3500 | 0% | 0% | 50% | 48.57% | 43.33% | 45.71% | 1500 | 1700
16.1.70 | Шприцевание подвижного элемента | шт | PSM | Механик ПС / подъёмников / прессов / доков | 0.1 | НВ ТО (отраслевые нормы времени на ремонт ПС/лифтов, аналог ФЕРмр-01) экспертно | 70 | 1500 | 1800 | 150 | 180 | 180 | 200 | -16.67% | -10% | нормо-часы | равно | 1800 | 2000 | 300 | 350 | 50% | 48.57% | 300 | 350 | 0% | 0% | 50% | 48.57% | 40% | 42.86% | 150 | 170
16.1.71 | Замена (демонтаж + монтаж) гидроцилиндра аппарели | шт | PSM | Механик ПС / подъёмников / прессов / доков | 3 | НВ ТО (нормы времени на ремонт гидрооборудования) экспертно | 2.33 | 1500 | 1800 | 4500 | 5400 | 5050 | 5750 | -10.89% | -6.087% | нормо-часы | равно | 1683 | 1917 | 8500 | 10000 | 47.06% | 46% | 8500 | 10000 | 0% | 0% | 47.06% | 46% | 40.59% | 42.5% | 4000 | 4600
16.1.72 | Замена (демонтаж + монтаж) амортизирующего упора гидравлического подъемника | шт | PSM | Механик ПС / подъёмников / прессов / доков | 0.5 | НВ ТО (нормы времени на ремонт гидрооборудования) экспертно | 14 | 1500 | 1800 | 750 | 900 | 840 | 960 | -10.71% | -6.25% | нормо-часы | равно | 1680 | 1920 | 1500 | 1750 | 50% | 48.57% | 1500 | 1750 | 0% | 0% | 50% | 48.57% | 44% | 45.14% | 750 | 850
16.1.73 | Замена (демонтаж + монтаж) гидроцилиндра грузовой платформы | шт | PSM | Механик ПС / подъёмников / прессов / доков | 5 | НВ ТО (нормы времени на ремонт гидрооборудования) экспертно | 1.4 | 1500 | 1800 | 7500 | 9000 | 8400 | 10200 | -10.71% | -11.76% | нормо-часы | нормо-часы | 1680 | 2040 | 16000 | 21000 | 53.12% | 57.14% | 16000 | 21000 | 0% | 0% | 53.12% | 57.14% | 47.5% | 51.43% | 8500 | 12000
16.1.74 | Замена (демонтаж + монтаж) гидроцилиндра межэтажного гидравлического подъемника | шт | PSM | Механик ПС / подъёмников / прессов / доков | 8 | НВ ТО (нормы времени на ремонт гидрооборудования) экспертно | 0.88 | 1500 | 1800 | 12000 | 14400 | 12000 | 14400 | 0% | 0% | равно | равно | 1500 | 1800 | 22000 | 26000 | 45.45% | 44.62% | 22000 | 26000 | 0% | 0% | 45.45% | 44.62% | 45.45% | 44.62% | 10000 | 11600
16.1.75 | Замена (демонтаж + монтаж) электродвигателя гидропривода | шт | PSM | Механик ПС / подъёмников / прессов / доков | 3 | НВ ТО (нормы времени на ремонт гидрооборудования) экспертно | 2.33 | 1500 | 1800 | 4500 | 5400 | 5050 | 5750 | -10.89% | -6.087% | нормо-часы | равно | 1683 | 1917 | 8500 | 10000 | 47.06% | 46% | 8500 | 10000 | 0% | 0% | 47.06% | 46% | 40.59% | 42.5% | 4000 | 4600
16.1.76 | Замена (демонтаж + монтаж) РВД (шланга гидравлического) | шт | PSM | Механик ПС / подъёмников / прессов / доков | 1 | НВ ТО (нормы времени на ремонт гидрооборудования) экспертно | 7 | 1500 | 1800 | 1500 | 1800 | 1800 | 2150 | -16.67% | -16.28% | нормо-часы | нормо-часы | 1800 | 2150 | 3500 | 4200 | 57.14% | 57.14% | 3500 | 4200 | 0% | 0% | 57.14% | 57.14% | 48.57% | 48.81% | 2000 | 2400
16.1.77 | Регулировка гидравлического клапана | шт | PSM | Механик ПС / подъёмников / прессов / доков | 0.75 | НВ ТО (нормы времени на ремонт гидрооборудования) экспертно | 9.33 | 1500 | 1800 | 1125 | 1350 | 1300 | 1550 | -13.46% | -12.9% | нормо-часы | нормо-часы | 1733 | 2067 | 2500 | 2900 | 55% | 53.45% | 2500 | 2900 | 0% | 0% | 55% | 53.45% | 48% | 46.55% | 1375 | 1550
16.1.78 | Демонтаж гидравлического клапана подъемное оборудование | шт | PSM | Механик ПС / подъёмников / прессов / доков | 0.5 | НВ ТО (нормы времени на ремонт гидрооборудования) экспертно | 14 | 1500 | 1800 | 750 | 900 | 840 | 960 | -10.71% | -6.25% | нормо-часы | равно | 1680 | 1920 | 1500 | 1750 | 50% | 48.57% | 1500 | 1750 | 0% | 0% | 50% | 48.57% | 44% | 45.14% | 750 | 850
16.1.79 | Монтаж гидравлического клапана | шт | PSM | Механик ПС / подъёмников / прессов / доков | 0.75 | НВ ТО (нормы времени на ремонт гидрооборудования) экспертно | 9.33 | 1500 | 1800 | 1125 | 1350 | 1250 | 1450 | -10% | -6.897% | равно | равно | 1667 | 1933 | 2200 | 2600 | 48.86% | 48.08% | 2200 | 2600 | 0% | 0% | 48.86% | 48.08% | 43.18% | 44.23% | 1075 | 1250
16.1.80 | Замена гидростанции | шт | PSM | Механик ПС / подъёмников / прессов / доков | 6 | НВ ТО (нормы времени на ремонт гидрооборудования) экспертно | 1.17 | 1500 | 1800 | 9000 | 10800 | 9600 | 11050 | -6.25% | -2.262% | равно | равно | 1600 | 1842 | 16000 | 19000 | 43.75% | 43.16% | 16000 | 19000 | 0% | 0% | 43.75% | 43.16% | 40% | 41.84% | 7000 | 8200
16.1.81 | Установка гидростанции | шт | PSM | Механик ПС / подъёмников / прессов / доков | 5 | НВ ТО (нормы времени на ремонт гидрооборудования) экспертно | 1.4 | 1500 | 1800 | 7500 | 9000 | 8400 | 9600 | -10.71% | -6.25% | нормо-часы | равно | 1680 | 1920 | 14000 | 16000 | 46.43% | 43.75% | 14000 | 16000 | 0% | 0% | 46.43% | 43.75% | 40% | 40% | 6500 | 7000
16.1.82 | Замена масла (промывка фильтров) в гидростанции (одна работа, не учитывающая объём заменямого материала) | шт | PSM | Механик ПС / подъёмников / прессов / доков | 2.5 | НВ ТО (нормы времени на ремонт гидрооборудования) экспертно | 2.8 | 1500 | 1800 | 3750 | 4500 | 4200 | 4800 | -10.71% | -6.25% | нормо-часы | равно | 1680 | 1920 | 7000 | 8500 | 46.43% | 47.06% | 7000 | 8500 | 0% | 0% | 46.43% | 47.06% | 40% | 43.53% | 3250 | 4000
16.1.83 | Замена фильтра в гидростанции | шт | PSM | Механик ПС / подъёмников / прессов / доков | 0.3 | НВ ТО (нормы времени на ремонт гидрооборудования) экспертно | 23.33 | 1500 | 1800 | 450 | 540 | 540 | 600 | -16.67% | -10% | нормо-часы | равно | 1800 | 2000 | 1000 | 1150 | 55% | 53.04% | 1000 | 1150 | 0% | 0% | 55% | 53.04% | 46% | 47.83% | 550 | 610
16.1.84 | Долив масла в гидростанцию (одна работа, не учитывающая объём заменямого материала) | шт | PSM | Механик ПС / подъёмников / прессов / доков | 0.4 | НВ ТО (нормы времени на ремонт гидрооборудования) экспертно | 17.5 | 1500 | 1800 | 600 | 720 | 670 | 780 | -10.45% | -7.692% | нормо-часы | равно | 1675 | 1950 | 1200 | 1400 | 50% | 48.57% | 1200 | 1400 | 0% | 0% | 50% | 48.57% | 44.17% | 44.29% | 600 | 680
16.1.85 | Ремонт блока управления грузового подъемика | шт | PSM | Механик ПС / подъёмников / прессов / доков | 4 | экспертно (аналог ГЭСНм 08-03 ×0,85, с поиском неисправности) | 1.75 | 1500 | 1800 | 6000 | 7200 | 6600 | 7800 | -9.091% | -7.692% | равно | равно | 1650 | 1950 | 12000 | 15000 | 50% | 52% | 12000 | 15000 | 0% | 0% | 50% | 52% | 45% | 48% | 6000 | 7800
16.1.86 | Ремонт платы управления грузового подъемика | шт | PSM | Механик ПС / подъёмников / прессов / доков | 3.5 | экспертно (аналог ГЭСНм 08-03 ×0,85, с поиском неисправности) | 2 | 1500 | 1800 | 5250 | 6300 | 6000 | 6950 | -12.5% | -9.353% | нормо-часы | равно | 1714 | 1986 | 10000 | 12000 | 47.5% | 47.5% | 10000 | 12000 | 0% | 0% | 47.5% | 47.5% | 40% | 42.08% | 4750 | 5700
16.1.87 | Ремонт профильной конструкции рамки безопасности (одна единица оборудования) | шт | SVA | Сварщик / монтажник МК | 1 | ЕНиР Е22-1 (сварка) + Е5 (МК), экспертно на типовой объём | 7 | 900 | 1080 | 900 | 1080 | 1700 | 1900 | -47.06% | -43.16% | нормо-часы | нормо-часы | 1700 | 1900 | 3000 | 3500 | 70% | 69.14% | 3000 | 3500 | 0% | 0% | 70% | 69.14% | 43.33% | 45.71% | 2100 | 2420
16.1.88 | Замена упорного бампера | шт | PSM | Механик ПС / подъёмников / прессов / доков | 0.5 | НВ ТО (отраслевые нормы времени на ремонт ПС/лифтов, аналог ФЕРмр-01) экспертно | 14 | 1500 | 1800 | 750 | 900 | 840 | 960 | -10.71% | -6.25% | нормо-часы | равно | 1680 | 1920 | 1500 | 1750 | 50% | 48.57% | 1500 | 1750 | 0% | 0% | 50% | 48.57% | 44% | 45.14% | 750 | 850
16.1.89 | Установка дополнительного упорного бампера | шт | PSM | Механик ПС / подъёмников / прессов / доков | 0.75 | НВ ТО (отраслевые нормы времени на ремонт ПС/лифтов, аналог ФЕРмр-01) экспертно | 9.33 | 1500 | 1800 | 1125 | 1350 | 1250 | 1450 | -10% | -6.897% | равно | равно | 1667 | 1933 | 2200 | 2600 | 48.86% | 48.08% | 2200 | 2600 | 0% | 0% | 48.86% | 48.08% | 43.18% | 44.23% | 1075 | 1250
16.1.90 | Извлечение/удаление предметов(тележек, корзин, паллетов, поддонов, подносов, товарных остатков), препятствующих правильной работе грузового подъемника (на одном подъёмнике) | шт | PSM | Механик ПС / подъёмников / прессов / доков | 1 | НВ ТО (отраслевые нормы времени на ремонт ПС/лифтов, аналог ФЕРмр-01) экспертно | 7 | 1500 | 1800 | 1500 | 1800 | 1700 | 1900 | -11.76% | -5.263% | нормо-часы | равно | 1700 | 1900 | 3000 | 3500 | 50% | 48.57% | 3000 | 3500 | 0% | 0% | 50% | 48.57% | 43.33% | 45.71% | 1500 | 1700
16.1.91 | Ремонт дефектов, повреждений металлоконструкции с применением сварочных работ, включая сварочные материалы (на одном подъёмнике) | шт | SVA | Сварщик / монтажник МК | 3 | ЕНиР Е22-1 (сварка) + Е5 (МК), экспертно на типовой объём | 2.33 | 900 | 1080 | 2700 | 3240 | 5050 | 5900 | -46.53% | -45.08% | нормо-часы | нормо-часы | 1683 | 1967 | 9000 | 10500 | 70% | 69.14% | 9000 | 10500 | 0% | 0% | 70% | 69.14% | 43.89% | 43.81% | 6300 | 7260
16.1.92 | Аварийный ремонт дефектов, повреждений металлоконструкции с применением сварочных работ, включая сварочные материалы (на одном подъёмнике) | шт | SVA | Сварщик / монтажник МК | 3 | ЕНиР Е22-1 (сварка) + Е5 (МК), экспертно на типовой объём | 2.33 | 900 | 1080 | 2700 | 3240 | 6600 | 7550 | -59.09% | -57.09% | нормо-часы | нормо-часы | 2200 | 2517 | 11500 | 13500 | 76.52% | 76% | 11500 | 13500 | 0% | 0% | 76.52% | 76% | 42.61% | 44.07% | 8800 | 10260
16.1.93 | Аварийное вскрытие дверей грузового подъемника | шт | PSM | Механик ПС / подъёмников / прессов / доков | 1 | НВ ТО (отраслевые нормы времени на ремонт ПС/лифтов, аналог ФЕРмр-01) экспертно | 7 | 1500 | 1800 | 1500 | 1800 | 1800 | 2050 | -16.67% | -12.2% | нормо-часы | нормо-часы | 1800 | 2050 | 3500 | 4000 | 57.14% | 55% | 3500 | 4000 | 0% | 0% | 57.14% | 55% | 48.57% | 48.75% | 2000 | 2200
16.1.94 | Подъем платформы неисправного гидравлического подъемника с использованием специального грузоподъемного оборудования | шт | PSM | Механик ПС / подъёмников / прессов / доков | 4 | НВ ТО (отраслевые нормы времени на ремонт ПС/лифтов, аналог ФЕРмр-01) экспертно | 1.75 | 1500 | 1800 | 6000 | 7200 | 6600 | 7550 | -9.091% | -4.636% | равно | равно | 1650 | 1888 | 11000 | 13000 | 45.45% | 44.62% | 11000 | 13000 | 0% | 0% | 45.45% | 44.62% | 40% | 41.92% | 5000 | 5800
16.1.95 | Замена РТИ гидроцилиндра, включая материалы (на одном подъёмнике) | шт | PSM | Механик ПС / подъёмников / прессов / доков | 8 | НВ ТО (нормы времени на ремонт гидрооборудования) экспертно | 0.88 | 1500 | 1800 | 12000 | 14400 | 13200 | 15600 | -9.091% | -7.692% | равно | равно | 1650 | 1950 | 22000 | 26500 | 45.45% | 45.66% | 22000 | 26500 | 0% | 0% | 45.45% | 45.66% | 40% | 41.13% | 10000 | 12100
16.1.96 | Замена гильзы гидроцилиндра, включая материалы | шт | PSM | Механик ПС / подъёмников / прессов / доков | 10 | НВ ТО (нормы времени на ремонт гидрооборудования) экспертно | 0.7 | 1500 | 1800 | 15000 | 18000 | 31500 | 36000 | -52.38% | -50% | нормо-часы | нормо-часы | 3150 | 3600 | 42000 | 48000 | 64.29% | 62.5% | 42000 | 48000 | 0% | 0% | 64.29% | 62.5% | 25% | 25% | 27000 | 30000
16.1.97 | Замена штока гидроцилиндра, включая материалы | шт | PSM | Механик ПС / подъёмников / прессов / доков | 10 | НВ ТО (нормы времени на ремонт гидрооборудования) экспертно | 0.7 | 1500 | 1800 | 15000 | 18000 | 37500 | 42750 | -60% | -57.89% | нормо-часы | нормо-часы | 3750 | 4275 | 50000 | 57000 | 70% | 68.42% | 50000 | 57000 | 0% | 0% | 70% | 68.42% | 25% | 25% | 35000 | 39000
16.1.98 | Установка раздвижных дверей кабины с применением сварочного оборудования | шт | SVA | Сварщик / монтажник МК | 10 | ЕНиР Е22-1 (сварка) + Е5 (МК), экспертно на типовой объём | 0.7 | 900 | 1080 | 9000 | 10800 | 15000 | 17400 | -40% | -37.93% | нормо-часы | нормо-часы | 1500 | 1740 | 25000 | 29000 | 64% | 62.76% | 25000 | 29000 | 0% | 0% | 64% | 62.76% | 40% | 40% | 16000 | 18200
16.1.99 | Установка крюковой подвески | шт | PSM | Механик ПС / подъёмников / прессов / доков | 4 | НВ ТО (отраслевые нормы времени на ремонт ПС/лифтов, аналог ФЕРмр-01) экспертно | 1.75 | 1500 | 1800 | 6000 | 7200 | 6600 | 7550 | -9.091% | -4.636% | равно | равно | 1650 | 1888 | 11000 | 12500 | 45.45% | 42.4% | 11000 | 12500 | 0% | 0% | 45.45% | 42.4% | 40% | 39.6% | 5000 | 5300
16.1.100 | Установка дверей кабины с применением сварочного оборудования | шт | SVA | Сварщик / монтажник МК | 8 | ЕНиР Е22-1 (сварка) + Е5 (МК), экспертно на типовой объём | 0.88 | 900 | 1080 | 7200 | 8640 | 12600 | 14400 | -42.86% | -40% | нормо-часы | нормо-часы | 1575 | 1800 | 21000 | 24000 | 65.71% | 64% | 21000 | 24000 | 0% | 0% | 65.71% | 64% | 40% | 40% | 13800 | 15360
16.1.101 | Демонтаж и утилизация поврежденных металлоконструкций | шт | SVA | Сварщик / монтажник МК | 3 | ЕНиР Е22-1 (сварка) + Е5 (МК), экспертно на типовой объём | 2.33 | 900 | 1080 | 2700 | 3240 | 4200 | 4800 | -35.71% | -32.5% | нормо-часы | нормо-часы | 1400 | 1600 | 7000 | 8000 | 61.43% | 59.5% | 7000 | 8000 | 0% | 0% | 61.43% | 59.5% | 40% | 40% | 4300 | 4760
16.1.102 | Установка тельферной лебедки 2т 6м | шт | PSM | Механик ПС / подъёмников / прессов / доков | 16 | НВ ТО (отраслевые нормы времени на ремонт ПС/лифтов, аналог ФЕРмр-01) экспертно | 0.44 | 1500 | 1800 | 24000 | 28800 | 24000 | 27600 | 0% | 4.348% | равно | равно | 1500 | 1725 | 40000 | 46000 | 40% | 37.39% | 40000 | 46000 | 0% | 0% | 40% | 37.39% | 40% | 40% | 16000 | 17200
16.1.103 | Изготовление метало каркаса с применением сварочного оборудования ,обшивка мет листом кабины | шт | SVA | Сварщик / монтажник МК | 24 | ЕНиР Е22-1 (сварка) + Е5 (МК), экспертно на типовой объём | 0.29 | 900 | 1080 | 21600 | 25920 | 33600 | 38400 | -35.71% | -32.5% | нормо-часы | нормо-часы | 1400 | 1600 | 55000 | 63000 | 60.73% | 58.86% | 55000 | 63000 | 0% | 0% | 60.73% | 58.86% | 38.91% | 39.05% | 33400 | 37080
16.1.104 | Установка светодиодного светильника ЖКХ с решеткой LED 16W IP54 | шт | ELM | Электромонтажник | 0.5 | экспертно (аналог ГЭСНм 08-03 ×0,85, с поиском неисправности) | 14 | 850 | 1020 | 425 | 510 | 720 | 840 | -40.97% | -39.29% | нормо-часы | нормо-часы | 1440 | 1680 | 1200 | 1400 | 64.58% | 63.57% | 1200 | 1400 | 0% | 0% | 64.58% | 63.57% | 40% | 40% | 775 | 890
16.1.N1 | Техническое обслуживание грузового подъёмника (ежемесячное, 1 ед.) | ед/мес | PSM | Механик ПС / подъёмников / прессов / доков | 3 | НВ ТО (отраслевые нормы времени на ремонт ПС/лифтов, аналог ФЕРмр-01) экспертно | 2.33 | 1500 | 1800 | 4500 | 5400 | 5400 | 6600 | -16.67% | -18.18% | нормо-часы | нормо-часы | 1800 | 2200 | 9000 | 11000 | 50% | 50.91% | 9000 | 11000 | 0% | 0% | 50% | 50.91% | 40% | 40% | 4500 | 5600
16.1.N2 | Полное техническое освидетельствование подъёмника со статическими и динамическими испытаниями (без груза-балласта) | шт | PSM | Механик ПС / подъёмников / прессов / доков | 8 | НВ ТО (отраслевые нормы времени на ремонт ПС/лифтов, аналог ФЕРмр-01) экспертно | 0.88 | 1500 | 1800 | 12000 | 14400 | 14400 | 17400 | -16.67% | -17.24% | нормо-часы | нормо-часы | 1800 | 2175 | 25000 | 30000 | 52% | 52% | 25000 | 30000 | 0% | 0% | 52% | 52% | 42.4% | 42% | 13000 | 15600
16.1.N3 | Замена тормозных колодок/диска тормоза электротали | шт | PSM | Механик ПС / подъёмников / прессов / доков | 2 | НВ ТО (отраслевые нормы времени на ремонт ПС/лифтов, аналог ФЕРмр-01) экспертно | 3.5 | 1500 | 1800 | 3000 | 3600 | 3250 | 3700 | -7.692% | -2.703% | равно | равно | 1625 | 1850 | 5500 | 6500 | 45.45% | 44.62% | 5500 | 6500 | 0% | 0% | 45.45% | 44.62% | 40.91% | 43.08% | 2500 | 2900
16.1.N4 | Замена (восстановление) ловителей подъёмника, комплект | компл | PSM | Механик ПС / подъёмников / прессов / доков | 6 | НВ ТО (отраслевые нормы времени на ремонт ПС/лифтов, аналог ФЕРмр-01) экспертно | 1.17 | 1500 | 1800 | 9000 | 10800 | 10200 | 12000 | -11.76% | -10% | нормо-часы | равно | 1700 | 2000 | 18000 | 21000 | 50% | 48.57% | 18000 | 21000 | 0% | 0% | 50% | 48.57% | 43.33% | 42.86% | 9000 | 10200
16.1.N5 | Замена датчика точной остановки/положения кабины с настройкой | шт | PSM | Механик ПС / подъёмников / прессов / доков | 1 | экспертно (аналог ГЭСНм 08-03 ×0,85, с поиском неисправности) | 7 | 1500 | 1800 | 1500 | 1800 | 1800 | 2050 | -16.67% | -12.2% | нормо-часы | нормо-часы | 1800 | 2050 | 3500 | 4000 | 57.14% | 55% | 3500 | 4000 | 0% | 0% | 57.14% | 55% | 48.57% | 48.75% | 2000 | 2200
16.1.N6 | Замена тяговых тросов малого грузового (ресторанного) подъёмника, комплект | компл | PSM | Механик ПС / подъёмников / прессов / доков | 6 | НВ ТО (отраслевые нормы времени на ремонт ПС/лифтов, аналог ФЕРмр-01) экспертно | 1.17 | 1500 | 1800 | 9000 | 10800 | 9600 | 11400 | -6.25% | -5.263% | равно | равно | 1600 | 1900 | 16000 | 20000 | 43.75% | 46% | 16000 | 20000 | 0% | 0% | 43.75% | 46% | 40% | 43% | 7000 | 9200
16.1.N7 | Работы по ремонту ПС, не предусмотренные тарификатором (нормо-час механика) | н/ч | PSM | Механик ПС / подъёмников / прессов / доков | 1 | нормо-час | 7 | 1500 | 1800 | 1500 | 1800 | 1700 | 1900 | -11.76% | -5.263% | нормо-часы | равно | 1700 | 1900 | 3000 | 3500 | 50% | 48.57% | 3000 | 3500 | 0% | 0% | 50% | 48.57% | 43.33% | 45.71% | 1500 | 1700
16.1.N8 | Замена ходового колеса электротали/тельфера | шт | PSM | Механик ПС / подъёмников / прессов / доков | 4 | НВ ТО (отраслевые нормы времени на ремонт ПС/лифтов, аналог ФЕРмр-01) экспертно | 1.75 | 1500 | 1800 | 6000 | 7200 | 6600 | 7550 | -9.091% | -4.636% | равно | равно | 1650 | 1888 | 11000 | 12500 | 45.45% | 42.4% | 11000 | 12500 | 0% | 0% | 45.45% | 42.4% | 40% | 39.6% | 5000 | 5300
16.1.N9 | Измерение сопротивления изоляции и проверка заземления ПС (1 ед. оборудования) с протоколом | шт | ETL | Инженер электролаборатории / ПНР | 1.5 | экспертно (аналог ГЭСНм 08-03 ×0,85, с поиском неисправности) | 4.67 | 1400 | 1680 | 2100 | 2520 | 2400 | 2900 | -12.5% | -13.1% | нормо-часы | нормо-часы | 1600 | 1933 | 4500 | 5500 | 53.33% | 54.18% | 4500 | 5500 | 0% | 0% | 53.33% | 54.18% | 46.67% | 47.27% | 2400 | 2980
16.1.N10 | ТО ножничного подъёмного стола (ежеквартальное, 1 ед.) | шт | PSM | Механик ПС / подъёмников / прессов / доков | 2 | НВ ТО (отраслевые нормы времени на ремонт ПС/лифтов, аналог ФЕРмр-01) экспертно | 3.5 | 1500 | 1800 | 3000 | 3600 | 3600 | 4200 | -16.67% | -14.29% | нормо-часы | нормо-часы | 1800 | 2100 | 6000 | 7000 | 50% | 48.57% | 6000 | 7000 | 0% | 0% | 50% | 48.57% | 40% | 40% | 3000 | 3400
16.2 Пресс
16.2.1 | Срочный выезд на объект, в пределах МКАД в течении 4-х часов для ремонта пресса | услуга | PSM | Механик ПС / подъёмников / прессов / доков | 1.5 | экспертно (время в пути, 1 механик) | 4.67 | 1500 | 1800 | 2250 | 2700 | 3000 | 3600 | -25% | -25% | нормо-часы | нормо-часы | 2000 | 2400 | 5000 | 6000 | 55% | 55% | 5000 | 6000 | 0% | 0% | 55% | 55% | 40% | 40% | 2750 | 3300
16.2.2 | Срочный выезд на объект, за пределами МКАД в течении 4-х часов для ремонта пресса | услуга | PSM | Механик ПС / подъёмников / прессов / доков | 2.5 | экспертно (время в пути, 1 механик) | 2.8 | 1500 | 1800 | 3750 | 4500 | 3850 | 4450 | -2.597% | 1.124% | равно | равно | 1540 | 1780 | 6500 | 7500 | 42.31% | 40% | 6500 | 7500 | 0% | 0% | 42.31% | 40% | 40.77% | 40.67% | 2750 | 3000
16.2.3 | Выезд на объект, в пределах МКАД для ремонта пресса | услуга | PSM | Механик ПС / подъёмников / прессов / доков | 1 | экспертно (время в пути, 1 механик) | 7 | 1500 | 1800 | 1500 | 1800 | 1800 | 2050 | -16.67% | -12.2% | нормо-часы | нормо-часы | 1800 | 2050 | 3000 | 3500 | 50% | 48.57% | 3000 | 3500 | 0% | 0% | 50% | 48.57% | 40% | 41.43% | 1500 | 1700
16.2.4 | Выезд на объект, за пределами МКАД за каждый км для ремонта пресса | услуга | PSM | Механик ПС / подъёмников / прессов / доков | 0.02 | экспертно (время в пути, 1 механик) | 350 | 1500 | 1800 | 30 | 36 | 30 | 30 | 0% | 20% | равно | расценка | 1500 | 1500 | 40 | 45 | 25% | 20% | 40 | 48 | 0% | 6.667% | 25% | 25% | 25% | 37.5% | 10 | 12
16.2.5 | Проверка работоспособности оборудования/выявление неисправности, инструктаж сотрудников заказчика (одна единица оборудования) пресса | шт | PSM | Механик ПС / подъёмников / прессов / доков | 1.5 | регламент производителя (PRESSMAX/Orwak) экспертно | 4.67 | 1500 | 1800 | 2250 | 2700 | 2400 | 2750 | -6.25% | -1.818% | равно | равно | 1600 | 1833 | 4000 | 4600 | 43.75% | 41.3% | 4000 | 4600 | 0% | 0% | 43.75% | 41.3% | 40% | 40.22% | 1750 | 1900
16.2.6 | Сброс ошибок, настройка параметров щита управления | шт | PSM | Механик ПС / подъёмников / прессов / доков | 0.75 | экспертно (аналог ГЭСНм 08-03 ×0,85, с поиском неисправности) | 9.33 | 1500 | 1800 | 1125 | 1350 | 1250 | 1450 | -10% | -6.897% | равно | равно | 1667 | 1933 | 2200 | 2600 | 48.86% | 48.08% | 2200 | 2600 | 0% | 0% | 48.86% | 48.08% | 43.18% | 44.23% | 1075 | 1250
16.2.7 | Замена кнопочного выключателя/включателя | шт | PSM | Механик ПС / подъёмников / прессов / доков | 0.5 | экспертно (аналог ГЭСНм 08-03 ×0,85, с поиском неисправности) | 14 | 1500 | 1800 | 750 | 900 | 840 | 960 | -10.71% | -6.25% | нормо-часы | равно | 1680 | 1920 | 1500 | 1750 | 50% | 48.57% | 1500 | 1750 | 0% | 0% | 50% | 48.57% | 44% | 45.14% | 750 | 850
16.2.8 | Установка кнопочного выключателя/включателя | шт | PSM | Механик ПС / подъёмников / прессов / доков | 0.6 | экспертно (аналог ГЭСНм 08-03 ×0,85, с поиском неисправности) | 11.67 | 1500 | 1800 | 900 | 1080 | 1000 | 1150 | -10% | -6.087% | равно | равно | 1667 | 1917 | 1700 | 2000 | 47.06% | 46% | 1700 | 2000 | 0% | 0% | 47.06% | 46% | 41.18% | 42.5% | 800 | 920
16.2.9 | Ремонт обрыва многожильного кабеля цепи управления ,включая изоляционные материалы,клемники | шт | PSM | Механик ПС / подъёмников / прессов / доков | 1.2 | экспертно (аналог ГЭСНм 08-03 ×0,85, с поиском неисправности) | 5.83 | 1500 | 1800 | 1800 | 2160 | 2050 | 2400 | -12.2% | -10% | нормо-часы | равно | 1708 | 2000 | 3600 | 4200 | 50% | 48.57% | 3600 | 4200 | 0% | 0% | 50% | 48.57% | 43.06% | 42.86% | 1800 | 2040
16.2.10 | Ремонт обрыва многожильного кабеля цепи трехфазного питания, включая изоляционные материалы,клемники | шт | PSM | Механик ПС / подъёмников / прессов / доков | 1.2 | экспертно (аналог ГЭСНм 08-03 ×0,85, с поиском неисправности) | 5.83 | 1500 | 1800 | 1800 | 2160 | 2050 | 2400 | -12.2% | -10% | нормо-часы | равно | 1708 | 2000 | 3600 | 4200 | 50% | 48.57% | 3600 | 4200 | 0% | 0% | 50% | 48.57% | 43.06% | 42.86% | 1800 | 2040
16.2.11 | Замена кабеля | мп | PSM | Механик ПС / подъёмников / прессов / доков | 0.15 | экспертно (аналог ГЭСНм 08-03 ×0,85, с поиском неисправности) | 46.67 | 1500 | 1800 | 225 | 270 | 260 | 300 | -13.46% | -10% | нормо-часы | равно | 1733 | 2000 | 450 | 520 | 50% | 48.08% | 450 | 520 | 0% | 0% | 50% | 48.08% | 42.22% | 42.31% | 225 | 250
16.2.12 | Замена концевого выключателя | шт | PSM | Механик ПС / подъёмников / прессов / доков | 0.75 | экспертно (аналог ГЭСНм 08-03 ×0,85, с поиском неисправности) | 9.33 | 1500 | 1800 | 1125 | 1350 | 1300 | 1500 | -13.46% | -10% | нормо-часы | равно | 1733 | 2000 | 2500 | 2900 | 55% | 53.45% | 2500 | 2900 | 0% | 0% | 55% | 53.45% | 48% | 48.28% | 1375 | 1550
16.2.13 | Установка концевого выключателя | шт | PSM | Механик ПС / подъёмников / прессов / доков | 1 | экспертно (аналог ГЭСНм 08-03 ×0,85, с поиском неисправности) | 7 | 1500 | 1800 | 1500 | 1800 | 1700 | 1900 | -11.76% | -5.263% | нормо-часы | равно | 1700 | 1900 | 3000 | 3500 | 50% | 48.57% | 3000 | 3500 | 0% | 0% | 50% | 48.57% | 43.33% | 45.71% | 1500 | 1700
16.2.14 | Регулировка концевого выключателя | шт | PSM | Механик ПС / подъёмников / прессов / доков | 0.3 | регламент производителя (PRESSMAX/Orwak) экспертно | 23.33 | 1500 | 1800 | 450 | 540 | 540 | 600 | -16.67% | -10% | нормо-часы | равно | 1800 | 2000 | 1000 | 1150 | 55% | 53.04% | 1000 | 1150 | 0% | 0% | 55% | 53.04% | 46% | 47.83% | 550 | 610
16.2.15 | Замена опорного ролика | шт | PSM | Механик ПС / подъёмников / прессов / доков | 2 | регламент производителя (PRESSMAX/Orwak) экспертно | 3.5 | 1500 | 1800 | 3000 | 3600 | 3350 | 3850 | -10.45% | -6.494% | нормо-часы | равно | 1675 | 1925 | 5500 | 6300 | 45.45% | 42.86% | 5500 | 6300 | 0% | 0% | 45.45% | 42.86% | 39.09% | 38.89% | 2500 | 2700
16.2.16 | Замена механического запирающего устройства | шт | PSM | Механик ПС / подъёмников / прессов / доков | 1 | регламент производителя (PRESSMAX/Orwak) экспертно | 7 | 1500 | 1800 | 1500 | 1800 | 1700 | 1900 | -11.76% | -5.263% | нормо-часы | равно | 1700 | 1900 | 3000 | 3500 | 50% | 48.57% | 3000 | 3500 | 0% | 0% | 50% | 48.57% | 43.33% | 45.71% | 1500 | 1700
16.2.17 | Установка механического запирающего устройства | шт | PSM | Механик ПС / подъёмников / прессов / доков | 1.5 | регламент производителя (PRESSMAX/Orwak) экспертно | 4.67 | 1500 | 1800 | 2250 | 2700 | 2400 | 2750 | -6.25% | -1.818% | равно | равно | 1600 | 1833 | 4000 | 4600 | 43.75% | 41.3% | 4000 | 4600 | 0% | 0% | 43.75% | 41.3% | 40% | 40.22% | 1750 | 1900
16.2.18 | Регулировка запирающего устройства | шт | PSM | Механик ПС / подъёмников / прессов / доков | 0.4 | регламент производителя (PRESSMAX/Orwak) экспертно | 17.5 | 1500 | 1800 | 600 | 720 | 670 | 780 | -10.45% | -7.692% | нормо-часы | равно | 1675 | 1950 | 1200 | 1400 | 50% | 48.57% | 1200 | 1400 | 0% | 0% | 50% | 48.57% | 44.17% | 44.29% | 600 | 680
16.2.19 | Регулировка концевых положений грузовой платформы (одна единица оборудования) | шт | PSM | Механик ПС / подъёмников / прессов / доков | 0.75 | регламент производителя (PRESSMAX/Orwak) экспертно | 9.33 | 1500 | 1800 | 1125 | 1350 | 1250 | 1450 | -10% | -6.897% | равно | равно | 1667 | 1933 | 2200 | 2600 | 48.86% | 48.08% | 2200 | 2600 | 0% | 0% | 48.86% | 48.08% | 43.18% | 44.23% | 1075 | 1250
16.2.20 | Ремонт с последующей регулировкой дверей грузового подъемника (одна единица оборудования)/пресса | шт | PSM | Механик ПС / подъёмников / прессов / доков | 2 | регламент производителя (PRESSMAX/Orwak) экспертно | 3.5 | 1500 | 1800 | 3000 | 3600 | 3350 | 3950 | -10.45% | -8.861% | нормо-часы | равно | 1675 | 1975 | 6000 | 7000 | 50% | 48.57% | 6000 | 7000 | 0% | 0% | 50% | 48.57% | 44.17% | 43.57% | 3000 | 3400
16.2.21 | Протяжка механического соединения (одна единица оборудования) | шт | PSM | Механик ПС / подъёмников / прессов / доков | 1 | регламент производителя (PRESSMAX/Orwak) экспертно | 7 | 1500 | 1800 | 1500 | 1800 | 1700 | 1900 | -11.76% | -5.263% | нормо-часы | равно | 1700 | 1900 | 3000 | 3500 | 50% | 48.57% | 3000 | 3500 | 0% | 0% | 50% | 48.57% | 43.33% | 45.71% | 1500 | 1700
16.2.22 | Смазка подвижного элемента (одна единица оборудования) | шт | PSM | Механик ПС / подъёмников / прессов / доков | 0.75 | регламент производителя (PRESSMAX/Orwak) экспертно | 9.33 | 1500 | 1800 | 1125 | 1350 | 1250 | 1450 | -10% | -6.897% | равно | равно | 1667 | 1933 | 2200 | 2600 | 48.86% | 48.08% | 2200 | 2600 | 0% | 0% | 48.86% | 48.08% | 43.18% | 44.23% | 1075 | 1250
16.2.23 | Шприцевание подвижного элемента | шт | PSM | Механик ПС / подъёмников / прессов / доков | 0.1 | регламент производителя (PRESSMAX/Orwak) экспертно | 70 | 1500 | 1800 | 150 | 180 | 180 | 200 | -16.67% | -10% | нормо-часы | равно | 1800 | 2000 | 300 | 350 | 50% | 48.57% | 300 | 350 | 0% | 0% | 50% | 48.57% | 40% | 42.86% | 150 | 170
16.2.24 | Замена (демонтаж + монтаж) амортизирующего упора | шт | PSM | Механик ПС / подъёмников / прессов / доков | 0.5 | регламент производителя (PRESSMAX/Orwak) экспертно | 14 | 1500 | 1800 | 750 | 900 | 840 | 960 | -10.71% | -6.25% | нормо-часы | равно | 1680 | 1920 | 1500 | 1750 | 50% | 48.57% | 1500 | 1750 | 0% | 0% | 50% | 48.57% | 44% | 45.14% | 750 | 850
16.2.25 | Замена (демонтаж + монтаж) гидроцилиндра | шт | PSM | Механик ПС / подъёмников / прессов / доков | 5 | НВ ТО (нормы времени на ремонт гидрооборудования) экспертно | 1.4 | 1500 | 1800 | 7500 | 9000 | 8400 | 9600 | -10.71% | -6.25% | нормо-часы | равно | 1680 | 1920 | 14000 | 17000 | 46.43% | 47.06% | 14000 | 17000 | 0% | 0% | 46.43% | 47.06% | 40% | 43.53% | 6500 | 8000
16.2.26 | Замена (демонтаж + монтаж) электродвигателя гидропривода | шт | PSM | Механик ПС / подъёмников / прессов / доков | 2.5 | НВ ТО (нормы времени на ремонт гидрооборудования) экспертно | 2.8 | 1500 | 1800 | 3750 | 4500 | 4200 | 4800 | -10.71% | -6.25% | нормо-часы | равно | 1680 | 1920 | 7500 | 8700 | 50% | 48.28% | 7500 | 8700 | 0% | 0% | 50% | 48.28% | 44% | 44.83% | 3750 | 4200
16.2.27 | Замена (демонтаж + монтаж) РВД (шланга гидравлического) | шт | PSM | Механик ПС / подъёмников / прессов / доков | 0.75 | НВ ТО (нормы времени на ремонт гидрооборудования) экспертно | 9.33 | 1500 | 1800 | 1125 | 1350 | 1550 | 1800 | -27.42% | -25% | нормо-часы | нормо-часы | 2067 | 2400 | 3000 | 3500 | 62.5% | 61.43% | 3000 | 3500 | 0% | 0% | 62.5% | 61.43% | 48.33% | 48.57% | 1875 | 2150
16.2.28 | Регулировка гидравлического клапана | шт | PSM | Механик ПС / подъёмников / прессов / доков | 0.75 | НВ ТО (нормы времени на ремонт гидрооборудования) экспертно | 9.33 | 1500 | 1800 | 1125 | 1350 | 1300 | 1550 | -13.46% | -12.9% | нормо-часы | нормо-часы | 1733 | 2067 | 2500 | 2900 | 55% | 53.45% | 2500 | 2900 | 0% | 0% | 55% | 53.45% | 48% | 46.55% | 1375 | 1550
16.2.29 | Демонтаж гидравлического клапана пресса | шт | PSM | Механик ПС / подъёмников / прессов / доков | 0.5 | НВ ТО (нормы времени на ремонт гидрооборудования) экспертно | 14 | 1500 | 1800 | 750 | 900 | 840 | 960 | -10.71% | -6.25% | нормо-часы | равно | 1680 | 1920 | 1500 | 1750 | 50% | 48.57% | 1500 | 1750 | 0% | 0% | 50% | 48.57% | 44% | 45.14% | 750 | 850
16.2.30 | Монтаж гидравлического клапана | шт | PSM | Механик ПС / подъёмников / прессов / доков | 0.75 | НВ ТО (нормы времени на ремонт гидрооборудования) экспертно | 9.33 | 1500 | 1800 | 1125 | 1350 | 1250 | 1450 | -10% | -6.897% | равно | равно | 1667 | 1933 | 2200 | 2600 | 48.86% | 48.08% | 2200 | 2600 | 0% | 0% | 48.86% | 48.08% | 43.18% | 44.23% | 1075 | 1250
16.2.31 | Замена гидростанции | шт | PSM | Механик ПС / подъёмников / прессов / доков | 5 | НВ ТО (нормы времени на ремонт гидрооборудования) экспертно | 1.4 | 1500 | 1800 | 7500 | 9000 | 8400 | 9600 | -10.71% | -6.25% | нормо-часы | равно | 1680 | 1920 | 14000 | 16000 | 46.43% | 43.75% | 14000 | 16000 | 0% | 0% | 46.43% | 43.75% | 40% | 40% | 6500 | 7000
16.2.32 | Замена масла (промывка фильтров) в гидростанции | шт | PSM | Механик ПС / подъёмников / прессов / доков | 2 | НВ ТО (нормы времени на ремонт гидрооборудования) экспертно | 3.5 | 1500 | 1800 | 3000 | 3600 | 3600 | 4100 | -16.67% | -12.2% | нормо-часы | нормо-часы | 1800 | 2050 | 6000 | 7000 | 50% | 48.57% | 6000 | 7000 | 0% | 0% | 50% | 48.57% | 40% | 41.43% | 3000 | 3400
16.2.33 | Долив масла в гидростанцию | шт | PSM | Механик ПС / подъёмников / прессов / доков | 0.4 | НВ ТО (нормы времени на ремонт гидрооборудования) экспертно | 17.5 | 1500 | 1800 | 600 | 720 | 670 | 780 | -10.45% | -7.692% | нормо-часы | равно | 1675 | 1950 | 1200 | 1400 | 50% | 48.57% | 1200 | 1400 | 0% | 0% | 50% | 48.57% | 44.17% | 44.29% | 600 | 680
16.2.34 | Ремонт платы управления пресса | шт | PSM | Механик ПС / подъёмников / прессов / доков | 3.5 | экспертно (аналог ГЭСНм 08-03 ×0,85, с поиском неисправности) | 2 | 1500 | 1800 | 5250 | 6300 | 6000 | 6950 | -12.5% | -9.353% | нормо-часы | равно | 1714 | 1986 | 10000 | 12000 | 47.5% | 47.5% | 10000 | 12000 | 0% | 0% | 47.5% | 47.5% | 40% | 42.08% | 4750 | 5700
16.2.35 | Извлечение/удаление предметов(тележек, корзин, паллетов, поддонов, подносов, товарных остатков), препятствующих правильной работе пресса | шт | PSM | Механик ПС / подъёмников / прессов / доков | 0.75 | регламент производителя (PRESSMAX/Orwak) экспертно | 9.33 | 1500 | 1800 | 1125 | 1350 | 1250 | 1450 | -10% | -6.897% | равно | равно | 1667 | 1933 | 2200 | 2600 | 48.86% | 48.08% | 2200 | 2600 | 0% | 0% | 48.86% | 48.08% | 43.18% | 44.23% | 1075 | 1250
16.2.36 | Ремонт дефектов, повреждений металлоконструкции с применением сварочных работ, включая сварочные материалы | шт | SVA | Сварщик / монтажник МК | 3 | ЕНиР Е22-1 (сварка) + Е5 (МК), экспертно на типовой объём | 2.33 | 900 | 1080 | 2700 | 3240 | 5050 | 5900 | -46.53% | -45.08% | нормо-часы | нормо-часы | 1683 | 1967 | 9000 | 10500 | 70% | 69.14% | 9000 | 10500 | 0% | 0% | 70% | 69.14% | 43.89% | 43.81% | 6300 | 7260
16.2.37 | Аварийный ремонт дефектов, повреждений металлоконструкции с применением сварочных работ, включая сварочные материалы | шт | SVA | Сварщик / монтажник МК | 3 | ЕНиР Е22-1 (сварка) + Е5 (МК), экспертно на типовой объём | 2.33 | 900 | 1080 | 2700 | 3240 | 6600 | 7550 | -59.09% | -57.09% | нормо-часы | нормо-часы | 2200 | 2517 | 11500 | 13500 | 76.52% | 76% | 11500 | 13500 | 0% | 0% | 76.52% | 76% | 42.61% | 44.07% | 8800 | 10260
16.2.38 | Замена РТИ гидроцилиндра, включая материалы | шт | PSM | Механик ПС / подъёмников / прессов / доков | 6 | НВ ТО (нормы времени на ремонт гидрооборудования) экспертно | 1.17 | 1500 | 1800 | 9000 | 10800 | 12000 | 14400 | -25% | -25% | нормо-часы | нормо-часы | 2000 | 2400 | 20000 | 24000 | 55% | 55% | 20000 | 24000 | 0% | 0% | 55% | 55% | 40% | 40% | 11000 | 13200
16.2.39 | Замена гильзы гидроцилиндра, включая материалы | шт | PSM | Механик ПС / подъёмников / прессов / доков | 10 | НВ ТО (нормы времени на ремонт гидрооборудования) экспертно | 0.7 | 1500 | 1800 | 15000 | 18000 | 31500 | 36000 | -52.38% | -50% | нормо-часы | нормо-часы | 3150 | 3600 | 42000 | 48000 | 64.29% | 62.5% | 42000 | 48000 | 0% | 0% | 64.29% | 62.5% | 25% | 25% | 27000 | 30000
16.2.40 | замена платы управления | шт | PSM | Механик ПС / подъёмников / прессов / доков | 1.5 | экспертно (аналог ГЭСНм 08-03 ×0,85, с поиском неисправности) | 4.67 | 1500 | 1800 | 2250 | 2700 | 2500 | 2900 | -10% | -6.897% | равно | равно | 1667 | 1933 | 4500 | 5200 | 50% | 48.08% | 4500 | 5200 | 0% | 0% | 50% | 48.08% | 44.44% | 44.23% | 2250 | 2500
16.2.41 | замена кнопочной панели управления | шт | PSM | Механик ПС / подъёмников / прессов / доков | 1.2 | экспертно (аналог ГЭСНм 08-03 ×0,85, с поиском неисправности) | 5.83 | 1500 | 1800 | 1800 | 2160 | 2050 | 2400 | -12.2% | -10% | нормо-часы | равно | 1708 | 2000 | 3600 | 4200 | 50% | 48.57% | 3600 | 4200 | 0% | 0% | 50% | 48.57% | 43.06% | 42.86% | 1800 | 2040
16.2.42 | Замена штока гидроцилиндра, включая материалы | шт | PSM | Механик ПС / подъёмников / прессов / доков | 10 | НВ ТО (нормы времени на ремонт гидрооборудования) экспертно | 0.7 | 1500 | 1800 | 15000 | 18000 | 37500 | 42750 | -60% | -57.89% | нормо-часы | нормо-часы | 3750 | 4275 | 50000 | 57000 | 70% | 68.42% | 50000 | 57000 | 0% | 0% | 70% | 68.42% | 25% | 25% | 35000 | 39000
16.2.43 | Демонтаж-монтаж прессующей плиты | шт | PSM | Механик ПС / подъёмников / прессов / доков | 6 | регламент производителя (PRESSMAX/Orwak) экспертно | 1.17 | 1500 | 1800 | 9000 | 10800 | 9600 | 11050 | -6.25% | -2.262% | равно | равно | 1600 | 1842 | 16000 | 18500 | 43.75% | 41.62% | 16000 | 18500 | 0% | 0% | 43.75% | 41.62% | 40% | 40.27% | 7000 | 7700
16.2.44 | Замена рукоятка 4864814-00 | шт | PSM | Механик ПС / подъёмников / прессов / доков | 0.3 | регламент производителя (PRESSMAX/Orwak) экспертно | 23.33 | 1500 | 1800 | 450 | 540 | 500 | 580 | -10% | -6.897% | равно | равно | 1667 | 1933 | 900 | 1050 | 50% | 48.57% | 900 | 1050 | 0% | 0% | 50% | 48.57% | 44.44% | 44.76% | 450 | 510
16.2.45 | Замена крыла запорного механизма | шт | PSM | Механик ПС / подъёмников / прессов / доков | 1 | регламент производителя (PRESSMAX/Orwak) экспертно | 7 | 1500 | 1800 | 1500 | 1800 | 1700 | 1900 | -11.76% | -5.263% | нормо-часы | равно | 1700 | 1900 | 3000 | 3500 | 50% | 48.57% | 3000 | 3500 | 0% | 0% | 50% | 48.57% | 43.33% | 45.71% | 1500 | 1700
16.2.46 | Замена планки нижней двери 4871519-00 | шт | PSM | Механик ПС / подъёмников / прессов / доков | 0.5 | регламент производителя (PRESSMAX/Orwak) экспертно | 14 | 1500 | 1800 | 750 | 900 | 840 | 960 | -10.71% | -6.25% | нормо-часы | равно | 1680 | 1920 | 1500 | 1750 | 50% | 48.57% | 1500 | 1750 | 0% | 0% | 50% | 48.57% | 44% | 45.14% | 750 | 850
16.2.47 | Замена крышки пресса нового образца | шт | PSM | Механик ПС / подъёмников / прессов / доков | 1 | регламент производителя (PRESSMAX/Orwak) экспертно | 7 | 1500 | 1800 | 1500 | 1800 | 1700 | 1900 | -11.76% | -5.263% | нормо-часы | равно | 1700 | 1900 | 3000 | 3500 | 50% | 48.57% | 3000 | 3500 | 0% | 0% | 50% | 48.57% | 43.33% | 45.71% | 1500 | 1700
16.2.48 | Замена ручки 4880650-00 | шт | PSM | Механик ПС / подъёмников / прессов / доков | 0.3 | регламент производителя (PRESSMAX/Orwak) экспертно | 23.33 | 1500 | 1800 | 450 | 540 | 500 | 580 | -10% | -6.897% | равно | равно | 1667 | 1933 | 900 | 1050 | 50% | 48.57% | 900 | 1050 | 0% | 0% | 50% | 48.57% | 44.44% | 44.76% | 450 | 510
16.2.49 | Замена Конденсатора 4871621-00 | шт | PSM | Механик ПС / подъёмников / прессов / доков | 0.5 | экспертно (аналог ГЭСНм 08-03 ×0,85, с поиском неисправности) | 14 | 1500 | 1800 | 750 | 900 | 840 | 960 | -10.71% | -6.25% | нормо-часы | равно | 1680 | 1920 | 1500 | 1750 | 50% | 48.57% | 1500 | 1750 | 0% | 0% | 50% | 48.57% | 44% | 45.14% | 750 | 850
16.2.50 | Замена Тележки для пресса | шт | PSM | Механик ПС / подъёмников / прессов / доков | 0.5 | регламент производителя (PRESSMAX/Orwak) экспертно | 14 | 1500 | 1800 | 750 | 900 | 840 | 960 | -10.71% | -6.25% | нормо-часы | равно | 1680 | 1920 | 1500 | 1750 | 50% | 48.57% | 1500 | 1750 | 0% | 0% | 50% | 48.57% | 44% | 45.14% | 750 | 850
16.2.51 | Замена Двигателя электрического 4873470-00 | шт | PSM | Механик ПС / подъёмников / прессов / доков | 2.5 | НВ ТО (нормы времени на ремонт гидрооборудования) экспертно | 2.8 | 1500 | 1800 | 3750 | 4500 | 4200 | 4800 | -10.71% | -6.25% | нормо-часы | равно | 1680 | 1920 | 7500 | 8700 | 50% | 48.28% | 7500 | 8700 | 0% | 0% | 50% | 48.28% | 44% | 44.83% | 3750 | 4200
16.2.52 | Замена Датчика давления 4871620-00 | шт | PSM | Механик ПС / подъёмников / прессов / доков | 0.75 | НВ ТО (нормы времени на ремонт гидрооборудования) экспертно | 9.33 | 1500 | 1800 | 1125 | 1350 | 1250 | 1450 | -10% | -6.897% | равно | равно | 1667 | 1933 | 2200 | 2600 | 48.86% | 48.08% | 2200 | 2600 | 0% | 0% | 48.86% | 48.08% | 43.18% | 44.23% | 1075 | 1250
16.2.53 | Аварийный ремонт дефектов, повреждений металлоконструкции пресс плиты с применением сварочных работ, включая сварочные материалы | шт | SVA | Сварщик / монтажник МК | 4 | ЕНиР Е22-1 (сварка) + Е5 (МК), экспертно на типовой объём | 1.75 | 900 | 1080 | 3600 | 4320 | 7800 | 9000 | -53.85% | -52% | нормо-часы | нормо-часы | 1950 | 2250 | 14000 | 16000 | 74.29% | 73% | 14000 | 16000 | 0% | 0% | 74.29% | 73% | 44.29% | 43.75% | 10400 | 11680
16.2.54 | замена электродвигателя гидростанции пресса PRESSMAX | шт | PSM | Механик ПС / подъёмников / прессов / доков | 2.5 | НВ ТО (нормы времени на ремонт гидрооборудования) экспертно | 2.8 | 1500 | 1800 | 3750 | 4500 | 4200 | 4800 | -10.71% | -6.25% | нормо-часы | равно | 1680 | 1920 | 7500 | 8700 | 50% | 48.28% | 7500 | 8700 | 0% | 0% | 50% | 48.28% | 44% | 44.83% | 3750 | 4200
16.2.55 | замена гидроцилиндра пресса PRESSMAX | шт | PSM | Механик ПС / подъёмников / прессов / доков | 5 | НВ ТО (нормы времени на ремонт гидрооборудования) экспертно | 1.4 | 1500 | 1800 | 7500 | 9000 | 8400 | 9600 | -10.71% | -6.25% | нормо-часы | равно | 1680 | 1920 | 14000 | 17000 | 46.43% | 47.06% | 14000 | 17000 | 0% | 0% | 46.43% | 47.06% | 40% | 43.53% | 6500 | 8000
16.2.56 | Замена плиты пресса PRESSMAX | шт | PSM | Механик ПС / подъёмников / прессов / доков | 6 | регламент производителя (PRESSMAX/Orwak) экспертно | 1.17 | 1500 | 1800 | 9000 | 10800 | 9600 | 11050 | -6.25% | -2.262% | равно | равно | 1600 | 1842 | 16000 | 18500 | 43.75% | 41.62% | 16000 | 18500 | 0% | 0% | 43.75% | 41.62% | 40% | 40.27% | 7000 | 7700
16.2.57 | Изготовление РВД под нужный размер | шт | PSM | Механик ПС / подъёмников / прессов / доков | 0.75 | НВ ТО (нормы времени на ремонт гидрооборудования) экспертно | 9.33 | 1500 | 1800 | 1125 | 1350 | 1800 | 2150 | -37.5% | -37.21% | нормо-часы | нормо-часы | 2400 | 2867 | 2500 | 3000 | 55% | 55% | 2500 | 3000 | 0% | 0% | 55% | 55% | 28% | 28.33% | 1375 | 1650
16.2.58 | Замена гидравлического клапана пресса PRESSMAX | шт | PSM | Механик ПС / подъёмников / прессов / доков | 1 | НВ ТО (нормы времени на ремонт гидрооборудования) экспертно | 7 | 1500 | 1800 | 1500 | 1800 | 1700 | 1900 | -11.76% | -5.263% | нормо-часы | равно | 1700 | 1900 | 3000 | 3500 | 50% | 48.57% | 3000 | 3500 | 0% | 0% | 50% | 48.57% | 43.33% | 45.71% | 1500 | 1700
16.2.59 | Регулировка гидравлического клапана пресса PRESSMAX | шт | PSM | Механик ПС / подъёмников / прессов / доков | 0.75 | НВ ТО (нормы времени на ремонт гидрооборудования) экспертно | 9.33 | 1500 | 1800 | 1125 | 1350 | 1300 | 1550 | -13.46% | -12.9% | нормо-часы | нормо-часы | 1733 | 2067 | 2500 | 2900 | 55% | 53.45% | 2500 | 2900 | 0% | 0% | 55% | 53.45% | 48% | 46.55% | 1375 | 1550
16.2.60 | Замена гидронасоса пресса PRESSMAX | шт | PSM | Механик ПС / подъёмников / прессов / доков | 3 | НВ ТО (нормы времени на ремонт гидрооборудования) экспертно | 2.33 | 1500 | 1800 | 4500 | 5400 | 5050 | 5750 | -10.89% | -6.087% | нормо-часы | равно | 1683 | 1917 | 8500 | 10000 | 47.06% | 46% | 8500 | 10000 | 0% | 0% | 47.06% | 46% | 40.59% | 42.5% | 4000 | 4600
16.2.61 | Замена концевого выключателя для пресса PRESSMAX | шт | PSM | Механик ПС / подъёмников / прессов / доков | 0.75 | экспертно (аналог ГЭСНм 08-03 ×0,85, с поиском неисправности) | 9.33 | 1500 | 1800 | 1125 | 1350 | 1300 | 1500 | -13.46% | -10% | нормо-часы | равно | 1733 | 2000 | 2500 | 2900 | 55% | 53.45% | 2500 | 2900 | 0% | 0% | 55% | 53.45% | 48% | 48.28% | 1375 | 1550
16.2.62 | Замена пускателя для пресса PRESSMAX | шт | PSM | Механик ПС / подъёмников / прессов / доков | 1 | экспертно (аналог ГЭСНм 08-03 ×0,85, с поиском неисправности) | 7 | 1500 | 1800 | 1500 | 1800 | 1700 | 1900 | -11.76% | -5.263% | нормо-часы | равно | 1700 | 1900 | 2800 | 3300 | 46.43% | 45.45% | 2800 | 3300 | 0% | 0% | 46.43% | 45.45% | 39.29% | 42.42% | 1300 | 1500
16.2.63 | Замена гидрораспределителя для пресса PRESSMAX | шт | PSM | Механик ПС / подъёмников / прессов / доков | 2 | НВ ТО (нормы времени на ремонт гидрооборудования) экспертно | 3.5 | 1500 | 1800 | 3000 | 3600 | 3350 | 3850 | -10.45% | -6.494% | нормо-часы | равно | 1675 | 1925 | 6000 | 7000 | 50% | 48.57% | 6000 | 7000 | 0% | 0% | 50% | 48.57% | 44.17% | 45% | 3000 | 3400
16.2.64 | Замена цепи выброса кипы для пресса PRESSMAX | шт | PSM | Механик ПС / подъёмников / прессов / доков | 1.5 | регламент производителя (PRESSMAX/Orwak) экспертно | 4.67 | 1500 | 1800 | 2250 | 2700 | 2500 | 2900 | -10% | -6.897% | равно | равно | 1667 | 1933 | 4500 | 5200 | 50% | 48.08% | 4500 | 5200 | 0% | 0% | 50% | 48.08% | 44.44% | 44.23% | 2250 | 2500
16.2.65 | Замена ручки управления прижимной плитой пресса PRESSMAX | шт | PSM | Механик ПС / подъёмников / прессов / доков | 0.3 | регламент производителя (PRESSMAX/Orwak) экспертно | 23.33 | 1500 | 1800 | 450 | 540 | 500 | 580 | -10% | -6.897% | равно | равно | 1667 | 1933 | 900 | 1050 | 50% | 48.57% | 900 | 1050 | 0% | 0% | 50% | 48.57% | 44.44% | 44.76% | 450 | 510
16.2.66 | Замена штока направляющего для пресса PRESSMAX | шт | PSM | Механик ПС / подъёмников / прессов / доков | 3 | регламент производителя (PRESSMAX/Orwak) экспертно | 2.33 | 1500 | 1800 | 4500 | 5400 | 5050 | 5750 | -10.89% | -6.087% | нормо-часы | равно | 1683 | 1917 | 8500 | 10000 | 47.06% | 46% | 8500 | 10000 | 0% | 0% | 47.06% | 46% | 40.59% | 42.5% | 4000 | 4600
16.2.67 | Замена маслянного бака для пресса PRESSMAX | шт | PSM | Механик ПС / подъёмников / прессов / доков | 3 | НВ ТО (нормы времени на ремонт гидрооборудования) экспертно | 2.33 | 1500 | 1800 | 4500 | 5400 | 4800 | 5500 | -6.25% | -1.818% | равно | равно | 1600 | 1833 | 8000 | 9500 | 43.75% | 43.16% | 8000 | 9500 | 0% | 0% | 43.75% | 43.16% | 40% | 42.11% | 3500 | 4100
16.2.68 | Ремонт металлоконструкции двери пресса PRESSMAX с применением сварки | шт | SVA | Сварщик / монтажник МК | 3 | ЕНиР Е22-1 (сварка) + Е5 (МК), экспертно на типовой объём | 2.33 | 900 | 1080 | 2700 | 3240 | 5050 | 5900 | -46.53% | -45.08% | нормо-часы | нормо-часы | 1683 | 1967 | 9000 | 10500 | 70% | 69.14% | 9000 | 10500 | 0% | 0% | 70% | 69.14% | 43.89% | 43.81% | 6300 | 7260
16.2.69 | Замена замка двери пресса PRESSMAX | шт | PSM | Механик ПС / подъёмников / прессов / доков | 1.5 | регламент производителя (PRESSMAX/Orwak) экспертно | 4.67 | 1500 | 1800 | 2250 | 2700 | 2500 | 2900 | -10% | -6.897% | равно | равно | 1667 | 1933 | 4500 | 5200 | 50% | 48.08% | 4500 | 5200 | 0% | 0% | 50% | 48.08% | 44.44% | 44.23% | 2250 | 2500
16.2.70 | Ремонт замка двери пресса PRESSMAX | шт | PSM | Механик ПС / подъёмников / прессов / доков | 1 | регламент производителя (PRESSMAX/Orwak) экспертно | 7 | 1500 | 1800 | 1500 | 1800 | 1700 | 1900 | -11.76% | -5.263% | нормо-часы | равно | 1700 | 1900 | 3000 | 3500 | 50% | 48.57% | 3000 | 3500 | 0% | 0% | 50% | 48.57% | 43.33% | 45.71% | 1500 | 1700
16.2.71 | Замена выключатель путевого для пресса PRESSMAX | шт | PSM | Механик ПС / подъёмников / прессов / доков | 0.75 | экспертно (аналог ГЭСНм 08-03 ×0,85, с поиском неисправности) | 9.33 | 1500 | 1800 | 1125 | 1350 | 1300 | 1500 | -13.46% | -10% | нормо-часы | равно | 1733 | 2000 | 2500 | 2900 | 55% | 53.45% | 2500 | 2900 | 0% | 0% | 55% | 53.45% | 48% | 48.28% | 1375 | 1550
16.2.72 | Замена заливной горловины для пресса PRESSMAX | шт | PSM | Механик ПС / подъёмников / прессов / доков | 0.3 | НВ ТО (нормы времени на ремонт гидрооборудования) экспертно | 23.33 | 1500 | 1800 | 450 | 540 | 500 | 580 | -10% | -6.897% | равно | равно | 1667 | 1933 | 900 | 1050 | 50% | 48.57% | 900 | 1050 | 0% | 0% | 50% | 48.57% | 44.44% | 44.76% | 450 | 510
16.2.73 | Замена колокола для пресса PRESSMAX | шт | PSM | Механик ПС / подъёмников / прессов / доков | 3 | НВ ТО (нормы времени на ремонт гидрооборудования) экспертно | 2.33 | 1500 | 1800 | 4500 | 5400 | 5050 | 5750 | -10.89% | -6.087% | нормо-часы | равно | 1683 | 1917 | 8500 | 10000 | 47.06% | 46% | 8500 | 10000 | 0% | 0% | 47.06% | 46% | 40.59% | 42.5% | 4000 | 4600
16.2.74 | Замена стекла масломерного TLA-5G для пресса PRESSMAX | шт | PSM | Механик ПС / подъёмников / прессов / доков | 0.5 | НВ ТО (нормы времени на ремонт гидрооборудования) экспертно | 14 | 1500 | 1800 | 750 | 900 | 840 | 960 | -10.71% | -6.25% | нормо-часы | равно | 1680 | 1920 | 1500 | 1750 | 50% | 48.57% | 1500 | 1750 | 0% | 0% | 50% | 48.57% | 44% | 45.14% | 750 | 850
16.2.75 | Замена фильтрующего элемента SF064A034GR090 для пресса PRESSMAX | шт | PSM | Механик ПС / подъёмников / прессов / доков | 0.3 | НВ ТО (нормы времени на ремонт гидрооборудования) экспертно | 23.33 | 1500 | 1800 | 450 | 540 | 540 | 600 | -16.67% | -10% | нормо-часы | равно | 1800 | 2000 | 1000 | 1150 | 55% | 53.04% | 1000 | 1150 | 0% | 0% | 55% | 53.04% | 46% | 47.83% | 550 | 610
16.2.76 | Ремонт гидроцилиндра пресса PRESSMAX | шт | PSM | Механик ПС / подъёмников / прессов / доков | 8 | НВ ТО (нормы времени на ремонт гидрооборудования) экспертно | 0.88 | 1500 | 1800 | 12000 | 14400 | 15000 | 18000 | -20% | -20% | нормо-часы | нормо-часы | 1875 | 2250 | 25000 | 30000 | 52% | 52% | 25000 | 30000 | 0% | 0% | 52% | 52% | 40% | 40% | 13000 | 15600
16.2.77 | Замена петель двери пресса PRESSMAX | шт | SVA | Сварщик / монтажник МК | 3 | ЕНиР Е22-1 (сварка) + Е5 (МК), экспертно на типовой объём | 2.33 | 900 | 1080 | 2700 | 3240 | 5050 | 5900 | -46.53% | -45.08% | нормо-часы | нормо-часы | 1683 | 1967 | 9000 | 10500 | 70% | 69.14% | 9000 | 10500 | 0% | 0% | 70% | 69.14% | 43.89% | 43.81% | 6300 | 7260
16.2.78 | Промывка гидросистемы пресса PRESSMAX | шт | PSM | Механик ПС / подъёмников / прессов / доков | 2.5 | НВ ТО (нормы времени на ремонт гидрооборудования) экспертно | 2.8 | 1500 | 1800 | 3750 | 4500 | 4200 | 4800 | -10.71% | -6.25% | нормо-часы | равно | 1680 | 1920 | 7000 | 8500 | 46.43% | 47.06% | 7000 | 8500 | 0% | 0% | 46.43% | 47.06% | 40% | 43.53% | 3250 | 4000
16.2.79 | Доливка масла в пресс PRESSMAX | шт | PSM | Механик ПС / подъёмников / прессов / доков | 0.4 | НВ ТО (нормы времени на ремонт гидрооборудования) экспертно | 17.5 | 1500 | 1800 | 600 | 720 | 670 | 780 | -10.45% | -7.692% | нормо-часы | равно | 1675 | 1950 | 1200 | 1400 | 50% | 48.57% | 1200 | 1400 | 0% | 0% | 50% | 48.57% | 44.17% | 44.29% | 600 | 680
16.2.80 | Замена масла в прессе PRESSMAX | шт | PSM | Механик ПС / подъёмников / прессов / доков | 1.5 | НВ ТО (нормы времени на ремонт гидрооборудования) экспертно | 4.67 | 1500 | 1800 | 2250 | 2700 | 2500 | 2900 | -10% | -6.897% | равно | равно | 1667 | 1933 | 4500 | 5200 | 50% | 48.08% | 4500 | 5200 | 0% | 0% | 50% | 48.08% | 44.44% | 44.23% | 2250 | 2500
16.2.N1 | Техническое обслуживание пакетировочного пресса (ежемесячное, 1 ед.) | ед/мес | PSM | Механик ПС / подъёмников / прессов / доков | 2 | регламент производителя (PRESSMAX/Orwak) экспертно | 3.5 | 1500 | 1800 | 3000 | 3600 | 3350 | 3850 | -10.45% | -6.494% | нормо-часы | равно | 1675 | 1925 | 5500 | 6500 | 45.45% | 44.62% | 5500 | 6500 | 0% | 0% | 45.45% | 44.62% | 39.09% | 40.77% | 2500 | 2900
16.2.N2 | Замена реле давления/манометра пресса | шт | PSM | Механик ПС / подъёмников / прессов / доков | 0.5 | НВ ТО (нормы времени на ремонт гидрооборудования) экспертно | 14 | 1500 | 1800 | 750 | 900 | 840 | 960 | -10.71% | -6.25% | нормо-часы | равно | 1680 | 1920 | 1500 | 1750 | 50% | 48.57% | 1500 | 1750 | 0% | 0% | 50% | 48.57% | 44% | 45.14% | 750 | 850
16.2.N3 | Замена износных накладок (полозьев) прессующей плиты, комплект | компл | PSM | Механик ПС / подъёмников / прессов / доков | 4 | регламент производителя (PRESSMAX/Orwak) экспертно | 1.75 | 1500 | 1800 | 6000 | 7200 | 6600 | 7550 | -9.091% | -4.636% | равно | равно | 1650 | 1888 | 11000 | 12500 | 45.45% | 42.4% | 11000 | 12500 | 0% | 0% | 45.45% | 42.4% | 40% | 39.6% | 5000 | 5300
16.2.N4 | Нормо-час механика пресса (работы вне тарификатора) | н/ч | PSM | Механик ПС / подъёмников / прессов / доков | 1 | нормо-час | 7 | 1500 | 1800 | 1500 | 1800 | 1700 | 1900 | -11.76% | -5.263% | нормо-часы | равно | 1700 | 1900 | 3000 | 3500 | 50% | 48.57% | 3000 | 3500 | 0% | 0% | 50% | 48.57% | 43.33% | 45.71% | 1500 | 1700
16.2.N5 | Замена кабеля питания пресса с вилкой/разъёмом (до 10 м), работа | шт | PSM | Механик ПС / подъёмников / прессов / доков | 1.5 | экспертно (аналог ГЭСНм 08-03 ×0,85, с поиском неисправности) | 4.67 | 1500 | 1800 | 2250 | 2700 | 2650 | 3000 | -15.09% | -10% | нормо-часы | равно | 1767 | 2000 | 4500 | 5200 | 50% | 48.08% | 4500 | 5200 | 0% | 0% | 50% | 48.08% | 41.11% | 42.31% | 2250 | 2500
17 ПНР
17.1 | Пусконадалка радиального вентилятора | шт | VEN | Монтажник вентиляции | 4 | ГЭСНп 03 (вентиляция) ×0,85 | 1.75 | 850 | 1020 | 3400 | 4080 | 5400 | 6600 | -37.04% | -38.18% | нормо-часы | нормо-часы | 1350 | 1650 | 8000 | 10000 | 57.5% | 59.2% | 8000 | 10000 | 0% | 0% | 57.5% | 59.2% | 32.5% | 34% | 4600 | 5920
17.2 | Пусконаладка клапана воздушного с электроприводом | шт | VEN | Монтажник вентиляции | 1 | ГЭСНп 03 (вентиляция) ×0,85 | 7 | 850 | 1020 | 850 | 1020 | 1550 | 1800 | -45.16% | -43.33% | нормо-часы | нормо-часы | 1550 | 1800 | 2500 | 3000 | 66% | 66% | 2500 | 3000 | 0% | 0% | 66% | 66% | 38% | 40% | 1650 | 1980
17.3 | Пусконаладка сети систем вентиляции и кондиционирования воздуха при количестве сечений: до 10 | сеть | VEN | Монтажник вентиляции | 14 | ГЭСНп 03 (вентиляция) ×0,85 | 0.5 | 850 | 1020 | 11900 | 14280 | 11400 | 13800 | 4.386% | 3.478% | равно | равно | 814 | 986 | 18000 | 22000 | 33.89% | 35.09% | 18000 | 22000 | 0% | 0% | 33.89% | 35.09% | 36.67% | 37.27% | 6100 | 7720
17.4 | Пусконаладка сети систем вентиляции и кондиционирования воздуха при количестве сечений: до 5 | сеть | VEN | Монтажник вентиляции | 9 | ГЭСНп 03 (вентиляция) ×0,85 | 0.78 | 850 | 1020 | 7650 | 9180 | 7800 | 9000 | -1.923% | 2% | равно | равно | 867 | 1000 | 12000 | 14500 | 36.25% | 36.69% | 12000 | 14500 | 0% | 0% | 36.25% | 36.69% | 35% | 37.93% | 4350 | 5320
17.5 | Пусконаладка теплообменной установки | установка | SAN | Сантехник | 6 | ГЭСНп 01/02 (тепломеханика, автоматика) ×0,85 | 1.17 | 850 | 1020 | 5100 | 6120 | 6000 | 7200 | -15% | -15% | нормо-часы | нормо-часы | 1000 | 1200 | 10000 | 12000 | 49% | 49% | 10000 | 12000 | 0% | 0% | 49% | 49% | 40% | 40% | 4900 | 5880
17.6 | Пусконаладка центробежных насосов | шт | SAN | Сантехник | 2 | ГЭСНп 01/02 (тепломеханика, автоматика) ×0,85 | 3.5 | 850 | 1020 | 1700 | 2040 | 2400 | 2900 | -29.17% | -29.66% | нормо-часы | нормо-часы | 1200 | 1450 | 4000 | 4800 | 57.5% | 57.5% | 4000 | 4800 | 0% | 0% | 57.5% | 57.5% | 40% | 39.58% | 2300 | 2760
17.7 | Пусконаладка щитов управления | шт | ETL | Инженер электролаборатории / ПНР | 8 | ГЭСНп 01/02 (тепломеханика, автоматика) ×0,85 | 0.88 | 1400 | 1680 | 11200 | 13440 | 7200 | 8650 | 55.56% | 55.38% | расценка | расценка | 900 | 1081 | 12000 | 14500 | 6.667% | 7.31% | 14934 | 17920 | 24.45% | 23.59% | 25% | 25% | 51.79% | 51.73% | 3734 | 4480
17.8 | Пусконаладкатеплообменной установки | шт | SAN | Сантехник | 6 | ГЭСНп 01/02 (тепломеханика, автоматика) ×0,85 | 1.17 | 850 | 1020 | 5100 | 6120 | 6000 | 7200 | -15% | -15% | нормо-часы | нормо-часы | 1000 | 1200 | 10000 | 12000 | 49% | 49% | 10000 | 12000 | 0% | 0% | 49% | 49% | 40% | 40% | 4900 | 5880
17.9 | Пусконаладочные работы. Оборудование индивидуального теплового пункта (ИТП) без диспетчеризации) | усл | SAN | Сантехник | 60 | ГЭСНп 01/02 (тепломеханика, автоматика) ×0,85 | 0.12 | 850 | 1020 | 51000 | 61200 | 90000 | 108000 | -43.33% | -43.33% | нормо-часы | нормо-часы | 1500 | 1800 | 150000 | 180000 | 66% | 66% | 150000 | 180000 | 0% | 0% | 66% | 66% | 40% | 40% | 99000 | 118800
17.10 | Пусконаладочные работы. Оборудование узла учета тепловой энергии (УУТЭ) без диспетчеризации | усл | ETL | Инженер электролаборатории / ПНР | 16 | ГЭСНп 01/02 (тепломеханика, автоматика) ×0,85 | 0.44 | 1400 | 1680 | 22400 | 26880 | 20400 | 24000 | 9.804% | 12% | равно | расценка | 1275 | 1500 | 35000 | 42000 | 36% | 36% | 35000 | 42000 | 0% | 0% | 36% | 36% | 41.71% | 42.86% | 12600 | 15120
17.11 | Разработка технических решений на установку автоматизированного узла управления с предоставлением согласованных проектов следующих разделов ТМ, ЭОМ, АТМ | усл | ETL | Инженер электролаборатории / ПНР | 40 | экспертно (трудоёмкость проектирования/согласования) | 0.18 | 1400 | 1680 | 56000 | 67200 | 54000 | 66000 | 3.704% | 1.818% | равно | равно | 1350 | 1650 | 90000 | 110000 | 37.78% | 38.91% | 90000 | 110000 | 0% | 0% | 37.78% | 38.91% | 40% | 40% | 34000 | 42800
17.12 | Разработка технических решений на установку узла учета тепловой энергии (УУТЭ) с предоставлением согласованных проектов | усл | ETL | Инженер электролаборатории / ПНР | 24 | экспертно (трудоёмкость проектирования/согласования) | 0.29 | 1400 | 1680 | 33600 | 40320 | 33600 | 39600 | 0% | 1.818% | равно | равно | 1400 | 1650 | 55000 | 65000 | 38.91% | 37.97% | 55000 | 65000 | 0% | 0% | 38.91% | 37.97% | 38.91% | 39.08% | 21400 | 24680
17.13 | Комплексная пусконаладка системы АСКУЭ (проверка работоспособности модема, установка сим-карты) | шт | ETL | Инженер электролаборатории / ПНР | 1 | ГЭСНп 01/02 (тепломеханика, автоматика) ×0,85 | 7 | 1400 | 1680 | 1400 | 1680 | 1800 | 2150 | -22.22% | -21.86% | нормо-часы | нормо-часы | 1800 | 2150 | 3000 | 3500 | 53.33% | 52% | 3000 | 3500 | 0% | 0% | 53.33% | 52% | 40% | 38.57% | 1600 | 1820
17.N1 | ПНР приточной установки с водяным калорифером и автоматикой (комплексно) | система | VEN | Монтажник вентиляции | 16 | ГЭСНп 03 (вентиляция) ×0,85 | 0.44 | 850 | 1020 | 13600 | 16320 | 15000 | 18000 | -9.333% | -9.333% | равно | равно | 938 | 1125 | 25000 | 30000 | 45.6% | 45.6% | 25000 | 30000 | 0% | 0% | 45.6% | 45.6% | 40% | 40% | 11400 | 13680
17.N2 | Аэродинамические испытания и паспортизация системы вентиляции (до 10 сечений) | система | VEN | Монтажник вентиляции | 12 | ГЭСНп 03 (вентиляция) ×0,85 | 0.58 | 850 | 1020 | 10200 | 12240 | 9000 | 10800 | 13.33% | 13.33% | расценка | расценка | 750 | 900 | 15000 | 18000 | 32% | 32% | 15000 | 18000 | 0% | 0% | 32% | 32% | 40% | 40% | 4800 | 5760
17.N3 | ПНР сплит-системы (проверка герметичности, вакуумирование, запуск) | шт | HOL | Холодильщик / монтажник кондиционеров | 1.5 | ГЭСНп 03 (вентиляция) ×0,85 | 4.67 | 1200 | 1440 | 1800 | 2160 | 1900 | 2300 | -5.263% | -6.087% | равно | равно | 1267 | 1533 | 3500 | 4000 | 48.57% | 46% | 3500 | 4000 | 0% | 0% | 48.57% | 46% | 45.71% | 42.5% | 1700 | 1840
17.N4 | ПНР системы дымоудаления/подпора (вентилятор + клапаны) с актом | система | VEN | Монтажник вентиляции | 8 | ГЭСНп 03 (вентиляция) ×0,85 | 0.88 | 850 | 1020 | 6800 | 8160 | 10800 | 13200 | -37.04% | -38.18% | нормо-часы | нормо-часы | 1350 | 1650 | 18000 | 22000 | 62.22% | 62.91% | 18000 | 22000 | 0% | 0% | 62.22% | 62.91% | 40% | 40% | 11200 | 13840
17.N5 | ПНР воздушно-тепловой завесы с водяным теплообменником | шт | VEN | Монтажник вентиляции | 2 | ГЭСНп 03 (вентиляция) ×0,85 | 3.5 | 850 | 1020 | 1700 | 2040 | 2650 | 3100 | -35.85% | -34.19% | нормо-часы | нормо-часы | 1325 | 1550 | 4500 | 5500 | 62.22% | 62.91% | 4500 | 5500 | 0% | 0% | 62.22% | 62.91% | 41.11% | 43.64% | 2800 | 3460
17.N6 | ПНР насосной станции повышения давления (2–3 насоса со шкафом управления) | шт | SAN | Сантехник | 6 | ГЭСНп 01/02 (тепломеханика, автоматика) ×0,85 | 1.17 | 850 | 1020 | 5100 | 6120 | 9000 | 10800 | -43.33% | -43.33% | нормо-часы | нормо-часы | 1500 | 1800 | 15000 | 18000 | 66% | 66% | 15000 | 18000 | 0% | 0% | 66% | 66% | 40% | 40% | 9900 | 11880
17.N7 | Подготовка УУТЭ к отопительному сезону и повторный допуск (акт с ТСО) | шт | ETL | Инженер электролаборатории / ПНР | 4 | ГЭСНп 01/02 (тепломеханика, автоматика) ×0,85 | 1.75 | 1400 | 1680 | 5600 | 6720 | 6000 | 7200 | -6.667% | -6.667% | равно | равно | 1500 | 1800 | 10000 | 12000 | 44% | 44% | 10000 | 12000 | 0% | 0% | 44% | 44% | 40% | 40% | 4400 | 5280
17.N8 | Гидравлические испытания (опрессовка) системы отопления/ИТП с актом | система | SAN | Сантехник | 6 | ГЭСНп 01/02 (тепломеханика, автоматика) ×0,85 | 1.17 | 850 | 1020 | 5100 | 6120 | 7200 | 8400 | -29.17% | -27.14% | нормо-часы | нормо-часы | 1200 | 1400 | 12000 | 14000 | 57.5% | 56.29% | 12000 | 14000 | 0% | 0% | 57.5% | 56.29% | 40% | 40% | 6900 | 7880
19 Работы по ремонту докового оборудования
19.2.1 | Наклейка с маркировочной полосой, 300*100 мм Белый (1721060004) | Нормо/час | VOR | Сервисный инженер ворот и автоматики | 0.2 | НВ ТО ворот (регламент Hörmann/DoorHan на замену узлов) экспертно | 35 | 1200 | 1440 | 240 | 288 | 300 | 360 | -20% | -20% | нормо-часы | нормо-часы | 1500 | 1800 | 500 | 600 | 52% | 52% | 500 | 600 | 0% | 0% | 52% | 52% | 40% | 40% | 260 | 312
19.2.2 | Заготовка секции 3535х750 RAL 9006/9002 окрашивание 5009 P/N - 3094396/1541010385 | Нормо/час | VOR | Сервисный инженер ворот и автоматики | 5 | НВ ТО ворот (регламент Hörmann/DoorHan на замену узлов) экспертно | 1.4 | 1200 | 1440 | 6000 | 7200 | 7200 | 8400 | -16.67% | -14.29% | нормо-часы | нормо-часы | 1440 | 1680 | 11000 | 13000 | 45.45% | 44.62% | 11000 | 13000 | 0% | 0% | 45.45% | 44.62% | 34.55% | 35.38% | 5000 | 5800
19.2.3 | Заготовка секции 3035х750 RAL 9006/9002 окрашивание 5009 P/N - 3091434/1541010385 | Нормо/час | VOR | Сервисный инженер ворот и автоматики | 4.5 | НВ ТО ворот (регламент Hörmann/DoorHan на замену узлов) экспертно | 1.56 | 1200 | 1440 | 5400 | 6480 | 6600 | 7800 | -18.18% | -16.92% | нормо-часы | нормо-часы | 1467 | 1733 | 10000 | 12000 | 46% | 46% | 10000 | 12000 | 0% | 0% | 46% | 46% | 34% | 35% | 4600 | 5520
19.2.4 | Торцевая накладка 750 мм, левая P/N - 3083030 | Нормо/час | VOR | Сервисный инженер ворот и автоматики | 0.3 | НВ ТО ворот (регламент Hörmann/DoorHan на замену узлов) экспертно | 23.33 | 1200 | 1440 | 360 | 432 | 480 | 540 | -25% | -20% | нормо-часы | нормо-часы | 1600 | 1800 | 800 | 950 | 55% | 54.53% | 800 | 950 | 0% | 0% | 55% | 54.53% | 40% | 43.16% | 440 | 518
19.2.5 | Торцевая накладка 750 мм, правая P/N - 3083033 | Нормо/час | VOR | Сервисный инженер ворот и автоматики | 0.3 | НВ ТО ворот (регламент Hörmann/DoorHan на замену узлов) экспертно | 23.33 | 1200 | 1440 | 360 | 432 | 480 | 540 | -25% | -20% | нормо-часы | нормо-часы | 1600 | 1800 | 800 | 950 | 55% | 54.53% | 800 | 950 | 0% | 0% | 55% | 54.53% | 40% | 43.16% | 440 | 518
19.2.6 | Ходовой ролик тип KS P/N - 3040122/1521140002 | Нормо/час | VOR | Сервисный инженер ворот и автоматики | 0.3 | НВ ТО ворот (регламент Hörmann/DoorHan на замену узлов) экспертно | 23.33 | 1200 | 1440 | 360 | 432 | 360 | 420 | 0% | 2.857% | равно | равно | 1200 | 1400 | 600 | 700 | 40% | 38.29% | 600 | 700 | 0% | 0% | 40% | 38.29% | 40% | 40% | 240 | 268
19.2.7 | Верхняя часть главного выключателя P/N - 635256 | Нормо/час | VOR | Сервисный инженер ворот и автоматики | 0.5 | НВ ТО ворот (регламент Hörmann/DoorHan на замену узлов) экспертно | 14 | 1200 | 1440 | 600 | 720 | 840 | 960 | -28.57% | -25% | нормо-часы | нормо-часы | 1680 | 1920 | 1500 | 1750 | 60% | 58.86% | 1500 | 1750 | 0% | 0% | 60% | 58.86% | 44% | 45.14% | 900 | 1030
19.2.8 | Вертикальная направляющая шина (1 м.) P/N - 3099887 | Нормо/час | VOR | Сервисный инженер ворот и автоматики | 1 | НВ ТО ворот (регламент Hörmann/DoorHan на замену узлов) экспертно | 7 | 1200 | 1440 | 1200 | 1440 | 1550 | 1800 | -22.58% | -20% | нормо-часы | нормо-часы | 1550 | 1800 | 2500 | 3000 | 52% | 52% | 2500 | 3000 | 0% | 0% | 52% | 52% | 38% | 40% | 1300 | 1560
19.2.9 | Шарнир, тип 4 P/N - 3040030/1511140016 | Нормо/час | VOR | Сервисный инженер ворот и автоматики | 0.3 | НВ ТО ворот (регламент Hörmann/DoorHan на замену узлов) экспертно | 23.33 | 1200 | 1440 | 360 | 432 | 300 | 360 | 20% | 20% | расценка | расценка | 1000 | 1200 | 500 | 600 | 28% | 28% | 500 | 600 | 0% | 0% | 28% | 28% | 40% | 40% | 140 | 168
19.2.10 | Роликовая опора тип 6, для HU/VU P/N - 3095192/1511140004 | Нормо/час | VOR | Сервисный инженер ворот и автоматики | 0.4 | НВ ТО ворот (регламент Hörmann/DoorHan на замену узлов) экспертно | 17.5 | 1200 | 1440 | 480 | 576 | 480 | 540 | 0% | 6.667% | равно | равно | 1200 | 1350 | 800 | 900 | 40% | 36% | 800 | 900 | 0% | 0% | 40% | 36% | 40% | 40% | 320 | 324
19.2.11 | Роликодержатель P/N - 3039948/1511140034 | Нормо/час | VOR | Сервисный инженер ворот и автоматики | 0.4 | НВ ТО ворот (регламент Hörmann/DoorHan на замену узлов) экспертно | 17.5 | 1200 | 1440 | 480 | 576 | 480 | 540 | 0% | 6.667% | равно | равно | 1200 | 1350 | 800 | 900 | 40% | 36% | 800 | 900 | 0% | 0% | 40% | 36% | 40% | 40% | 320 | 324
19.2.12 | Сэндвичное остекление типа A P/N - 3057711/1511050001 | Нормо/час | VOR | Сервисный инженер ворот и автоматики | 0.75 | НВ ТО ворот (регламент Hörmann/DoorHan на замену узлов) экспертно | 9.33 | 1200 | 1440 | 900 | 1080 | 1200 | 1450 | -25% | -25.52% | нормо-часы | нормо-часы | 1600 | 1933 | 2000 | 2400 | 55% | 55% | 2000 | 2400 | 0% | 0% | 55% | 55% | 40% | 39.58% | 1100 | 1320
19.2.13 | Гибкая муфта 3044205 | Нормо/час | VOR | Сервисный инженер ворот и автоматики | 1 | НВ ТО ворот (регламент Hörmann/DoorHan на замену узлов) экспертно | 7 | 1200 | 1440 | 1200 | 1440 | 1700 | 1900 | -29.41% | -24.21% | нормо-часы | нормо-часы | 1700 | 1900 | 3000 | 3500 | 60% | 58.86% | 3000 | 3500 | 0% | 0% | 60% | 58.86% | 43.33% | 45.71% | 1800 | 2060
19.2.14 | Барабан для троса, левый для направляющих 3086207 | Нормо/час | VOR | Сервисный инженер ворот и автоматики | 2 | НВ ТО ворот (регламент Hörmann/DoorHan на замену узлов) экспертно | 3.5 | 1200 | 1440 | 2400 | 2880 | 2650 | 3000 | -9.434% | -4% | равно | равно | 1325 | 1500 | 4500 | 5000 | 46.67% | 42.4% | 4500 | 5000 | 0% | 0% | 46.67% | 42.4% | 41.11% | 40% | 2100 | 2120
19.2.15 | Барабан для троса, правый для направляющих 3086208 | Нормо/час | VOR | Сервисный инженер ворот и автоматики | 2 | НВ ТО ворот (регламент Hörmann/DoorHan на замену узлов) экспертно | 3.5 | 1200 | 1440 | 2400 | 2880 | 2650 | 3000 | -9.434% | -4% | равно | равно | 1325 | 1500 | 4500 | 5000 | 46.67% | 42.4% | 4500 | 5000 | 0% | 0% | 46.67% | 42.4% | 41.11% | 40% | 2100 | 2120
19.2.16 | Консоль держатель вала 3 лев+правый 3044143 | Нормо/час | VOR | Сервисный инженер ворот и автоматики | 2.5 | НВ ТО ворот (регламент Hörmann/DoorHan на замену узлов) экспертно | 2.8 | 1200 | 1440 | 3000 | 3600 | 3600 | 4200 | -16.67% | -14.29% | нормо-часы | нормо-часы | 1440 | 1680 | 6000 | 7000 | 50% | 48.57% | 6000 | 7000 | 0% | 0% | 50% | 48.57% | 40% | 40% | 3000 | 3400
19.2.17 | Фланцевый подшипник 3076653 | Нормо/час | VOR | Сервисный инженер ворот и автоматики | 1.5 | НВ ТО ворот (регламент Hörmann/DoorHan на замену узлов) экспертно | 4.67 | 1200 | 1440 | 1800 | 2160 | 2150 | 2400 | -16.28% | -10% | нормо-часы | равно | 1433 | 1600 | 3500 | 4000 | 48.57% | 46% | 3500 | 4000 | 0% | 0% | 48.57% | 46% | 38.57% | 40% | 1700 | 1840
19.2.18 | Пружинный амортизатор, длинный 3044522 | Нормо/час | VOR | Сервисный инженер ворот и автоматики | 0.5 | НВ ТО ворот (регламент Hörmann/DoorHan на замену узлов) экспертно | 14 | 1200 | 1440 | 600 | 720 | 720 | 840 | -16.67% | -14.29% | нормо-часы | нормо-часы | 1440 | 1680 | 1200 | 1400 | 50% | 48.57% | 1200 | 1400 | 0% | 0% | 50% | 48.57% | 40% | 40% | 600 | 680
19.2.19 | Боковой элемент угловой коробки (1 м.) 3086281/3097671; 3086280/3097672 | Нормо/час | VOR | Сервисный инженер ворот и автоматики | 0.75 | НВ ТО ворот (регламент Hörmann/DoorHan на замену узлов) экспертно | 9.33 | 1200 | 1440 | 900 | 1080 | 1100 | 1250 | -18.18% | -13.6% | нормо-часы | нормо-часы | 1467 | 1667 | 1800 | 2100 | 50% | 48.57% | 1800 | 2100 | 0% | 0% | 50% | 48.57% | 38.89% | 40.48% | 900 | 1020
19.2.20 | Вертикальная направляющая шина Херманн (1 м.) 3092887 | Нормо/час | VOR | Сервисный инженер ворот и автоматики | 1 | НВ ТО ворот (регламент Hörmann/DoorHan на замену узлов) экспертно | 7 | 1200 | 1440 | 1200 | 1440 | 1550 | 1800 | -22.58% | -20% | нормо-часы | нормо-часы | 1550 | 1800 | 2500 | 3000 | 52% | 52% | 2500 | 3000 | 0% | 0% | 52% | 52% | 38% | 40% | 1300 | 1560
19.2.21 | Ролик, тип K 3039964 | Нормо/час | VOR | Сервисный инженер ворот и автоматики | 0.3 | НВ ТО ворот (регламент Hörmann/DoorHan на замену узлов) экспертно | 23.33 | 1200 | 1440 | 360 | 432 | 300 | 360 | 20% | 20% | расценка | расценка | 1000 | 1200 | 500 | 600 | 28% | 28% | 500 | 600 | 0% | 0% | 28% | 28% | 40% | 40% | 140 | 168
19.2.22 | Элемент насадной N, H, HU, V, VU 3040794 | Нормо/час | VOR | Сервисный инженер ворот и автоматики | 0.5 | НВ ТО ворот (регламент Hörmann/DoorHan на замену узлов) экспертно | 14 | 1200 | 1440 | 600 | 720 | 720 | 840 | -16.67% | -14.29% | нормо-часы | нормо-часы | 1440 | 1680 | 1200 | 1400 | 50% | 48.57% | 1200 | 1400 | 0% | 0% | 50% | 48.57% | 40% | 40% | 600 | 680
19.2.23 | Задвижка 3060817 | Нормо/час | VOR | Сервисный инженер ворот и автоматики | 0.5 | НВ ТО ворот (регламент Hörmann/DoorHan на замену узлов) экспертно | 14 | 1200 | 1440 | 600 | 720 | 720 | 840 | -16.67% | -14.29% | нормо-часы | нормо-часы | 1440 | 1680 | 1200 | 1400 | 50% | 48.57% | 1200 | 1400 | 0% | 0% | 50% | 48.57% | 40% | 40% | 600 | 680
19.2.24 | Роликовая опора, верхняя 3093585 | Нормо/час | VOR | Сервисный инженер ворот и автоматики | 0.5 | НВ ТО ворот (регламент Hörmann/DoorHan на замену узлов) экспертно | 14 | 1200 | 1440 | 600 | 720 | 600 | 660 | 0% | 9.091% | равно | равно | 1200 | 1320 | 1000 | 1150 | 40% | 37.39% | 1000 | 1150 | 0% | 0% | 40% | 37.39% | 40% | 42.61% | 400 | 430
19.2.25 | Вал пружины 40 × 3, с канавкой (1 м.) 3045688 | Нормо/час | VOR | Сервисный инженер ворот и автоматики | 1.25 | НВ ТО ворот (регламент Hörmann/DoorHan на замену узлов) экспертно | 5.6 | 1200 | 1440 | 1500 | 1800 | 1100 | 1250 | 36.36% | 44% | расценка | расценка | 880 | 1000 | 1800 | 2100 | 16.67% | 14.29% | 2000 | 2400 | 11.11% | 14.29% | 25% | 25% | 45% | 47.92% | 500 | 600
19.2.26 | Дуга ходовой шины переходная, 3094440 | Нормо/час | VOR | Сервисный инженер ворот и автоматики | 1 | НВ ТО ворот (регламент Hörmann/DoorHan на замену узлов) экспертно | 7 | 1200 | 1440 | 1200 | 1440 | 1550 | 1800 | -22.58% | -20% | нормо-часы | нормо-часы | 1550 | 1800 | 2500 | 3000 | 52% | 52% | 2500 | 3000 | 0% | 0% | 52% | 52% | 38% | 40% | 1300 | 1560
19.2.27 | Горизонтальная направляющая (1 м.) 3089361 | Нормо/час | VOR | Сервисный инженер ворот и автоматики | 0.75 | НВ ТО ворот (регламент Hörmann/DoorHan на замену узлов) экспертно | 9.33 | 1200 | 1440 | 900 | 1080 | 1100 | 1250 | -18.18% | -13.6% | нормо-часы | нормо-часы | 1467 | 1667 | 1800 | 2100 | 50% | 48.57% | 1800 | 2100 | 0% | 0% | 50% | 48.57% | 38.89% | 40.48% | 900 | 1020
19.2.28 | Уплотнение перемычки HG004 3045681 | Нормо/час | VOR | Сервисный инженер ворот и автоматики | 0.25 | НВ ТО ворот (регламент Hörmann/DoorHan на замену узлов) экспертно | 28 | 1200 | 1440 | 300 | 360 | 300 | 360 | 0% | 0% | равно | равно | 1200 | 1440 | 500 | 600 | 40% | 40% | 500 | 600 | 0% | 0% | 40% | 40% | 40% | 40% | 200 | 240
19.2.29 | Приемная шина для напольного уплотнения (1 м.) 3041117 | Нормо/час | VOR | Сервисный инженер ворот и автоматики | 0.4 | НВ ТО ворот (регламент Hörmann/DoorHan на замену узлов) экспертно | 17.5 | 1200 | 1440 | 480 | 576 | 540 | 600 | -11.11% | -4% | нормо-часы | равно | 1350 | 1500 | 900 | 1050 | 46.67% | 45.14% | 900 | 1050 | 0% | 0% | 46.67% | 45.14% | 40% | 42.86% | 420 | 474
19.2.30 | Напольное уплотнение (1 м.) P/N - 3098707/1511020032 | Нормо/час | VOR | Сервисный инженер ворот и автоматики | 0.25 | НВ ТО ворот (регламент Hörmann/DoorHan на замену узлов) экспертно | 28 | 1200 | 1440 | 300 | 360 | 300 | 360 | 0% | 0% | равно | равно | 1200 | 1440 | 500 | 600 | 40% | 40% | 500 | 600 | 0% | 0% | 40% | 40% | 40% | 40% | 200 | 240
19.2.31 | Пружина торсионная R223 1521320386 | Нормо/час | VOR | Сервисный инженер ворот и автоматики | 4 | НВ ТО ворот (регламент Hörmann/DoorHan на замену узлов) экспертно | 1.75 | 1200 | 1440 | 4800 | 5760 | 5400 | 6000 | -11.11% | -4% | нормо-часы | равно | 1350 | 1500 | 9000 | 10000 | 46.67% | 42.4% | 9000 | 10000 | 0% | 0% | 46.67% | 42.4% | 40% | 40% | 4200 | 4240
19.2.32 | Пружина торсионная L222 1521320384 | Нормо/час | VOR | Сервисный инженер ворот и автоматики | 4 | НВ ТО ворот (регламент Hörmann/DoorHan на замену узлов) экспертно | 1.75 | 1200 | 1440 | 4800 | 5760 | 5400 | 6000 | -11.11% | -4% | нормо-часы | равно | 1350 | 1500 | 9000 | 10000 | 46.67% | 42.4% | 9000 | 10000 | 0% | 0% | 46.67% | 42.4% | 40% | 40% | 4200 | 4240
19.2.33 | Опорная втулка для пружины 3002225 | Нормо/час | VOR | Сервисный инженер ворот и автоматики | 2 | НВ ТО ворот (регламент Hörmann/DoorHan на замену узлов) экспертно | 3.5 | 1200 | 1440 | 2400 | 2880 | 2400 | 2650 | 0% | 8.679% | равно | равно | 1200 | 1325 | 4000 | 4500 | 40% | 36% | 4000 | 4500 | 0% | 0% | 40% | 36% | 40% | 41.11% | 1600 | 1620
19.2.34 | Устройство защиты от обрыва пружины 3044643 | Нормо/час | VOR | Сервисный инженер ворот и автоматики | 2 | НВ ТО ворот (регламент Hörmann/DoorHan на замену узлов) экспертно | 3.5 | 1200 | 1440 | 2400 | 2880 | 2650 | 3000 | -9.434% | -4% | равно | равно | 1325 | 1500 | 4500 | 5000 | 46.67% | 42.4% | 4500 | 5000 | 0% | 0% | 46.67% | 42.4% | 41.11% | 40% | 2100 | 2120
19.2.35 | Трос 5,5 мм, длина 8000 мм с коушем 3095597 | Нормо/час | VOR | Сервисный инженер ворот и автоматики | 1.5 | НВ ТО ворот (регламент Hörmann/DoorHan на замену узлов) экспертно | 4.67 | 1200 | 1440 | 1800 | 2160 | 2650 | 3000 | -32.08% | -28% | нормо-часы | нормо-часы | 1767 | 2000 | 4500 | 5000 | 60% | 56.8% | 4500 | 5000 | 0% | 0% | 60% | 56.8% | 41.11% | 40% | 2700 | 2840
19.2.36 | Боковое уплотнение (1 м.) 1511260012 | Нормо/час | VOR | Сервисный инженер ворот и автоматики | 0.25 | НВ ТО ворот (регламент Hörmann/DoorHan на замену узлов) экспертно | 28 | 1200 | 1440 | 300 | 360 | 300 | 360 | 0% | 0% | равно | равно | 1200 | 1440 | 500 | 600 | 40% | 40% | 500 | 600 | 0% | 0% | 40% | 40% | 40% | 40% | 200 | 240
19.2.37 | Блок управления 420S 636868 | Нормо/час | VOR | Сервисный инженер ворот и автоматики | 1.5 | НВ ТО ворот (регламент Hörmann/DoorHan на замену узлов) экспертно | 4.67 | 1200 | 1440 | 1800 | 2160 | 3600 | 4300 | -50% | -49.77% | нормо-часы | нормо-часы | 2400 | 2867 | 6500 | 8000 | 72.31% | 73% | 6500 | 8000 | 0% | 0% | 72.31% | 73% | 44.62% | 46.25% | 4700 | 5840
19.2.38 | Блок управления 360 636768 | Нормо/час | VOR | Сервисный инженер ворот и автоматики | 1.5 | НВ ТО ворот (регламент Hörmann/DoorHan на замену узлов) экспертно | 4.67 | 1200 | 1440 | 1800 | 2160 | 3600 | 4300 | -50% | -49.77% | нормо-часы | нормо-часы | 2400 | 2867 | 6500 | 8000 | 72.31% | 73% | 6500 | 8000 | 0% | 0% | 72.31% | 73% | 44.62% | 46.25% | 4700 | 5840
19.2.39 | Привод WA 300 S4 635872.Н4 | Нормо/час | VOR | Сервисный инженер ворот и автоматики | 3 | НВ ТО ворот (регламент Hörmann/DoorHan на замену узлов) экспертно | 2.33 | 1200 | 1440 | 3600 | 4320 | 6600 | 7800 | -45.45% | -44.62% | нормо-часы | нормо-часы | 2200 | 2600 | 11000 | 14000 | 67.27% | 69.14% | 11000 | 14000 | 0% | 0% | 67.27% | 69.14% | 40% | 44.29% | 7400 | 9680
19.2.40 | Главный цилиндр EPL30-450/630 1821250008 | Нормо/час | PSM | Механик ПС / подъёмников / прессов / доков | 5 | регламент производителя (Hörmann/Crawford, уравнительные платформы) экспертно | 1.4 | 1500 | 1800 | 7500 | 9000 | 8400 | 9600 | -10.71% | -6.25% | нормо-часы | равно | 1680 | 1920 | 14000 | 17000 | 46.43% | 47.06% | 14000 | 17000 | 0% | 0% | 46.43% | 47.06% | 40% | 43.53% | 6500 | 8000
19.2.41 | Цилиндр аппарели EPL20-150/330, 1821250006/307392 | Нормо/час | PSM | Механик ПС / подъёмников / прессов / доков | 3.5 | регламент производителя (Hörmann/Crawford, уравнительные платформы) экспертно | 2 | 1500 | 1800 | 5250 | 6300 | 6000 | 6950 | -12.5% | -9.353% | нормо-часы | равно | 1714 | 1986 | 10000 | 12000 | 47.5% | 47.5% | 10000 | 12000 | 0% | 0% | 47.5% | 47.5% | 40% | 42.08% | 4750 | 5700
19.2.42 | Ось цилиндра D20 1821250001/307393 | Нормо/час | PSM | Механик ПС / подъёмников / прессов / доков | 1.5 | регламент производителя (Hörmann/Crawford, уравнительные платформы) экспертно | 4.67 | 1500 | 1800 | 2250 | 2700 | 2400 | 2750 | -6.25% | -1.818% | равно | равно | 1600 | 1833 | 4000 | 4600 | 43.75% | 41.3% | 4000 | 4600 | 0% | 0% | 43.75% | 41.3% | 40% | 40.22% | 1750 | 1900
19.2.43 | Гидравлический шланг L2500 1821260003/307092 | Нормо/час | PSM | Механик ПС / подъёмников / прессов / доков | 1 | регламент производителя (Hörmann/Crawford, уравнительные платформы) экспертно | 7 | 1500 | 1800 | 1500 | 1800 | 1800 | 2150 | -16.67% | -16.28% | нормо-часы | нормо-часы | 1800 | 2150 | 3500 | 4200 | 57.14% | 57.14% | 3500 | 4200 | 0% | 0% | 57.14% | 57.14% | 48.57% | 48.81% | 2000 | 2400
19.2.44 | Эластичный шнур Easy fix HORMANN HM-309189 | Нормо/час | VOR | Сервисный инженер ворот и автоматики | 0.3 | НВ ТО ворот (регламент Hörmann/DoorHan на замену узлов) экспертно | 23.33 | 1200 | 1440 | 360 | 432 | 360 | 420 | 0% | 2.857% | равно | равно | 1200 | 1400 | 600 | 700 | 40% | 38.29% | 600 | 700 | 0% | 0% | 40% | 38.29% | 40% | 40% | 240 | 268
19.2.45 | Резиновый шнур для натяжения, с крюками Hormann 2000711 | Нормо/час | VOR | Сервисный инженер ворот и автоматики | 0.2 | НВ ТО ворот (регламент Hörmann/DoorHan на замену узлов) экспертно | 35 | 1200 | 1440 | 240 | 288 | 240 | 300 | 0% | -4% | равно | равно | 1200 | 1500 | 400 | 500 | 40% | 42.4% | 400 | 500 | 0% | 0% | 40% | 42.4% | 40% | 40% | 160 | 212
19.2.46 | TL40 rd/gn светофор HORMANN HM-637537 | Нормо/час | VOR | Сервисный инженер ворот и автоматики | 1.5 | НВ ТО ворот (регламент Hörmann/DoorHan на замену узлов) экспертно | 4.67 | 1200 | 1440 | 1800 | 2160 | 2400 | 2750 | -25% | -21.45% | нормо-часы | нормо-часы | 1600 | 1833 | 4000 | 4500 | 55% | 52% | 4000 | 4500 | 0% | 0% | 55% | 52% | 40% | 38.89% | 2200 | 2340
19.2.N1 | Плановое ТО уравнительной платформы (1 ед.) | шт | PSM | Механик ПС / подъёмников / прессов / доков | 1.5 | регламент производителя (Hörmann/Crawford, уравнительные платформы) экспертно | 4.67 | 1500 | 1800 | 2250 | 2700 | 2050 | 2400 | 9.756% | 12.5% | равно | расценка | 1367 | 1600 | 3500 | 4200 | 35.71% | 35.71% | 3500 | 4200 | 0% | 0% | 35.71% | 35.71% | 41.43% | 42.86% | 1250 | 1500
19.2.N2 | Плановое ТО промышленных секционных ворот с приводом (1 ед.) | шт | VOR | Сервисный инженер ворот и автоматики | 1.5 | НВ ТО ворот (регламент Hörmann/DoorHan на замену узлов) экспертно | 4.67 | 1200 | 1440 | 1800 | 2160 | 2050 | 2400 | -12.2% | -10% | нормо-часы | равно | 1367 | 1600 | 3500 | 4200 | 48.57% | 48.57% | 3500 | 4200 | 0% | 0% | 48.57% | 48.57% | 41.43% | 42.86% | 1700 | 2040
19.2.N3 | Плановое ТО докового герметизатора (1 ед.) | шт | VOR | Сервисный инженер ворот и автоматики | 0.5 | НВ ТО ворот (регламент Hörmann/DoorHan на замену узлов) экспертно | 14 | 1200 | 1440 | 600 | 720 | 720 | 840 | -16.67% | -14.29% | нормо-часы | нормо-часы | 1440 | 1680 | 1200 | 1400 | 50% | 48.57% | 1200 | 1400 | 0% | 0% | 50% | 48.57% | 40% | 40% | 600 | 680
19.2.N4 | Замена аппарели (губы) уравнительной платформы | шт | PSM | Механик ПС / подъёмников / прессов / доков | 8 | регламент производителя (Hörmann/Crawford, уравнительные платформы) экспертно | 0.88 | 1500 | 1800 | 12000 | 14400 | 13200 | 15600 | -9.091% | -7.692% | равно | равно | 1650 | 1950 | 22000 | 26000 | 45.45% | 44.62% | 22000 | 26000 | 0% | 0% | 45.45% | 44.62% | 40% | 40% | 10000 | 11600
19.2.N5 | Замена шарнирной оси/пальцев аппарели, комплект | компл | PSM | Механик ПС / подъёмников / прессов / доков | 4 | регламент производителя (Hörmann/Crawford, уравнительные платформы) экспертно | 1.75 | 1500 | 1800 | 6000 | 7200 | 6600 | 7550 | -9.091% | -4.636% | равно | равно | 1650 | 1888 | 11000 | 13000 | 45.45% | 44.62% | 11000 | 13000 | 0% | 0% | 45.45% | 44.62% | 40% | 41.92% | 5000 | 5800
19.2.N6 | Замена тентов (штор) докового герметизатора, комплект | компл | VOR | Сервисный инженер ворот и автоматики | 4 | НВ ТО ворот (регламент Hörmann/DoorHan на замену узлов) экспертно | 1.75 | 1200 | 1440 | 4800 | 5760 | 6000 | 6950 | -20% | -17.12% | нормо-часы | нормо-часы | 1500 | 1738 | 10000 | 12000 | 52% | 52% | 10000 | 12000 | 0% | 0% | 52% | 52% | 40% | 42.08% | 5200 | 6240
19.2.N7 | Замена гидроагрегата (насос-мотор) уравнительной платформы | шт | PSM | Механик ПС / подъёмников / прессов / доков | 3 | регламент производителя (Hörmann/Crawford, уравнительные платформы) экспертно | 2.33 | 1500 | 1800 | 4500 | 5400 | 5400 | 6350 | -16.67% | -14.96% | нормо-часы | нормо-часы | 1800 | 2117 | 9000 | 11000 | 50% | 50.91% | 9000 | 11000 | 0% | 0% | 50% | 50.91% | 40% | 42.27% | 4500 | 5600
19.2.N8 | Замена масла в гидросистеме уравнительной платформы | шт | PSM | Механик ПС / подъёмников / прессов / доков | 1.5 | регламент производителя (Hörmann/Crawford, уравнительные платформы) экспертно | 4.67 | 1500 | 1800 | 2250 | 2700 | 2650 | 3100 | -15.09% | -12.9% | нормо-часы | нормо-часы | 1767 | 2067 | 4500 | 5500 | 50% | 50.91% | 4500 | 5500 | 0% | 0% | 50% | 50.91% | 41.11% | 43.64% | 2250 | 2800
19.2.N9 | Замена резинового докового отбойника | шт | VOR | Сервисный инженер ворот и автоматики | 1 | НВ ТО ворот (регламент Hörmann/DoorHan на замену узлов) экспертно | 7 | 1200 | 1440 | 1200 | 1440 | 1550 | 1800 | -22.58% | -20% | нормо-часы | нормо-часы | 1550 | 1800 | 2500 | 3000 | 52% | 52% | 2500 | 3000 | 0% | 0% | 52% | 52% | 38% | 40% | 1300 | 1560
19.2.N10 | Аварийное открытие/фиксация секционных ворот при поломке | шт | VOR | Сервисный инженер ворот и автоматики | 2 | НВ ТО ворот (регламент Hörmann/DoorHan на замену узлов) экспертно | 3.5 | 1200 | 1440 | 2400 | 2880 | 3600 | 4200 | -33.33% | -31.43% | нормо-часы | нормо-часы | 1800 | 2100 | 6000 | 7000 | 60% | 58.86% | 6000 | 7000 | 0% | 0% | 60% | 58.86% | 40% | 40% | 3600 | 4120
19.2.N11 | Нормо-час сервисного инженера ворот/доков (работы вне тарификатора) | н/ч | VOR | Сервисный инженер ворот и автоматики | 1 | нормо-час | 7 | 1200 | 1440 | 1200 | 1440 | 1550 | 1800 | -22.58% | -20% | нормо-часы | нормо-часы | 1550 | 1800 | 2800 | 3300 | 57.14% | 56.36% | 2800 | 3300 | 0% | 0% | 57.14% | 56.36% | 44.64% | 45.45% | 1600 | 1860
19.2.N12 | Ремонт аппарели/настила уравнительной платформы сваркой (до 1 м шва) | шт | SVA | Сварщик / монтажник МК | 4 | ЕНиР Е22-1 (сварка) + Е5 (МК), экспертно на типовой объём | 1.75 | 900 | 1080 | 3600 | 4320 | 7200 | 8400 | -50% | -48.57% | нормо-часы | нормо-часы | 1800 | 2100 | 12000 | 14000 | 70% | 69.14% | 12000 | 14000 | 0% | 0% | 70% | 69.14% | 40% | 40% | 8400 | 9680
19.2.N13 | Замена фотоэлементов безопасности ворот (пара) | пара | VOR | Сервисный инженер ворот и автоматики | 1.5 | НВ ТО ворот (регламент Hörmann/DoorHan на замену узлов) экспертно | 4.67 | 1200 | 1440 | 1800 | 2160 | 2650 | 3100 | -32.08% | -30.32% | нормо-часы | нормо-часы | 1767 | 2067 | 5000 | 6000 | 64% | 64% | 5000 | 6000 | 0% | 0% | 64% | 64% | 47% | 48.33% | 3200 | 3840

## Подтянутые позиции
ПОЗИЦИИ, ГДЕ ЦЕНА НЕОСТРОЙ ПОДНЯТА ВЫШЕ РЫНКА (маржа при оплате бригаде по нормо-часам была < 25 %)
По каждой позиции: почасовая оплата бригаде = норма × ставка часа; если (рынок − почасовая оплата) ÷ рынок < порога (Расценки!F3), цена НЕОСТРОЙ = почасовая оплата ÷ (1 − порог). Список составлен по текущим ставкам; цифры — ссылки на листы 1–2. Цвет: светлый — до +10 % к рынку, оранжевый — +10…30 %, красный — больше +30 %.
Артикул | Вид работ | Ед. изм. | Код | Норма, чел.-ч/ед. | Оплата бригаде по нормо-часам СПб | Рынок СПб | Маржа по нормо-часам при рыночной цене СПб | ЦЕНА НЕОСТРОЙ СПб (подтянута) | Выше рынка СПб, % | Оплата бригаде по нормо-часам Мск | Рынок Мск | Маржа по нормо-часам при рыночной цене Мск | ЦЕНА НЕОСТРОЙ Мск (подтянута) | Выше рынка Мск, % | Маржа после подтяжки СПб / Мск
1.1.3 | Демонтаж зданий и строений из металлоконструкций без сохранения годного материала | т | SVA | 10 | 9000 | 6500 | -38.46% | 12000 | 84.62% | 10800 | 7475 | -44.48% | 14400 | 92.64% | 25% / 25%
1.1.4 | Демонтаж каменных зданий и строений (кирпич, бетон, железобетон) комплексная работа с сохранением годного материала | м3 | RAZ | 6.5 | 3575 | 4200 | 14.88% | 4767 | 13.5% | 4290 | 4830 | 11.18% | 5720 | 18.43% | 25% / 25%
1.1.6 | Разборка тротуаров и дорожек из плит бетонных, брусчатки с сохранением пригодных для дальнейшего использования | м2 | BLG | 0.3 | 195 | 250 | 22% | 260 | 4% | 234 | 288 | 18.75% | 312 | 8.333% | 25% / 25%
1.1.N3 | Демонтаж ограждения из сетки/профлиста со стойками | мп | SVA | 0.4 | 360 | 300 | -20% | 480 | 60% | 432 | 345 | -25.22% | 576 | 66.96% | 25% / 25%
1.2.4 | Демонтаж ограждающих конструкций стен из многослойных панелей (сэндвич-панели) | м2 | KRO | 0.45 | 360 | 380 | 5.263% | 480 | 26.32% | 428 | 437 | 2.059% | 571 | 30.66% | 25% / 25%
1.2.5 | Демонтаж ограждающих конструкций стен из панелей "Алюкобонд" и металлического каркаса | м2 | FAS | 0.9 | 990 | 1100 | 10% | 1320 | 20% | 1170 | 1265 | 7.51% | 1560 | 23.32% | 25% / 25%
1.2.7 | Разборка систем вентилируемых фасадов из плит "Керамогранит" с сохранением каркаса | м2 | FAS | 0.6 | 660 | 650 | -1.538% | 880 | 35.38% | 780 | 747 | -4.418% | 1040 | 39.22% | 25% / 25%
1.2.8 | Разборка систем вентилируемых фасадов из плит "Керамогранит" с учетом каркаса | м2 | FAS | 1 | 1100 | 1100 | 0% | 1467 | 33.36% | 1300 | 1265 | -2.767% | 1734 | 37.08% | 25% / 25%
1.2.N1 | Демонтаж металлического козырька/навеса над входом | м2 | SVA | 1 | 900 | 1200 | 25% | 1200 | 0% | 1080 | 1380 | 21.74% | 1440 | 4.348% | 25% / 25%
1.3.1 | Разборка бутовых фундаментов | м3 | RAZ | 7.5 | 4125 | 4000 | -3.125% | 5500 | 37.5% | 4950 | 4600 | -7.609% | 6600 | 43.48% | 25% / 25%
1.3.2 | Разборка бетонных фундаментов | м3 | RAZ | 11 | 6050 | 7500 | 19.33% | 8067 | 7.56% | 7260 | 9000 | 19.33% | 9680 | 7.556% | 25% / 25%
1.3.3 | Разборка железобетонных фундаментов | м3 | RAZ | 15 | 8250 | 10000 | 17.5% | 11000 | 10% | 9900 | 12000 | 17.5% | 13200 | 10% | 25% / 25%
1.4.2 | Очистка снега с крыш при толщине слоя до 20 см | м2 | RAZ | 0.04 | 22 | 30 | 26.67% | 30 | 0% | 26 | 34.5 | 24.64% | 35 | 1.449% | 27% / 26%
1.4.3 | Очистка снега с крыш, добавлять на каждые следующие 10 см увеличения толщины слоя | м2 | RAZ | 0.012 | 7 | 8 | 12.5% | 10 | 25% | 8 | 9 | 11.11% | 11 | 22.22% | 30% / 27%
1.4.4 | Разборка водосточных ПВХ труб | мп | KRO | 0.15 | 120 | 120 | 0% | 160 | 33.33% | 143 | 138 | -3.623% | 191 | 38.41% | 25% / 25%
1.4.5 | Разборка водосточных труб металлических | мп | KRO | 0.2 | 160 | 150 | -6.667% | 214 | 42.67% | 190 | 172 | -10.47% | 254 | 47.67% | 25% / 25%
1.4.6 | Разборка выравнивающих стяжек цементно-песчаных на кровле | м3 | KRO | 9.5 | 7600 | 6000 | -26.67% | 10134 | 68.9% | 9025 | 6900 | -30.8% | 12034 | 74.41% | 25% / 25%
1.4.7 | Разборка монолитных перекрытий бетонных | м3 | RAZ | 13 | 7150 | 8500 | 15.88% | 9534 | 12.16% | 8580 | 9775 | 12.23% | 11440 | 17.03% | 25% / 25%
1.4.8 | Разборка монолитных перекрытий железобетонных | м3 | RAZ | 17 | 9350 | 11000 | 15% | 12467 | 13.34% | 11220 | 13200 | 15% | 14960 | 13.33% | 25% / 25%
1.4.9 | Разборка парапетных решеток | мп | KRO | 0.4 | 320 | 250 | -28% | 427 | 70.8% | 380 | 288 | -31.94% | 507 | 76.04% | 25% / 25%
1.4.10 | Разборка покрытий кровель из волнистых и полуволнистых асбестоцементных листов | м2 | KRO | 0.25 | 200 | 220 | 9.091% | 267 | 21.36% | 238 | 253 | 5.929% | 318 | 25.69% | 25% / 25%
1.4.11 | Разборка покрытий кровель из листовой стали | м2 | KRO | 0.18 | 144 | 150 | 4% | 192 | 28% | 171 | 172 | 0.5814% | 228 | 32.56% | 25% / 25%
1.4.12 | Разборка покрытий кровель из рулонных материалов (добавляется на каждый последующий слой сверх 4х слоев) | м2 | KRO | 0.05 | 40 | 40 | 0% | 54 | 35% | 48 | 46 | -4.348% | 64 | 39.13% | 26% / 25%
1.4.13 | Разборка покрытий кровель из рулонных материалов ковер до 4х слоев | м2 | KRO | 0.22 | 176 | 200 | 12% | 235 | 17.5% | 209 | 230 | 9.13% | 279 | 21.3% | 25% / 25%
1.4.14 | Разборка поясков, сандриков, желобов, отливов, свесов и т.п. из листовой стали | мп | KRO | 0.15 | 120 | 120 | 0% | 160 | 33.33% | 143 | 138 | -3.623% | 191 | 38.41% | 25% / 25%
1.4.15 | Разборка теплоизоляции на кровле из листовых материалов | м2 | KRO | 0.1 | 80 | 90 | 11.11% | 107 | 18.89% | 95 | 103 | 7.767% | 127 | 23.3% | 25% / 25%
1.4.N1 | Демонтаж кровельных сэндвич-панелей | м2 | KRO | 0.5 | 400 | 450 | 11.11% | 534 | 18.67% | 475 | 518 | 8.301% | 634 | 22.39% | 25% / 25%
1.4.N2 | Демонтаж кровельного профлиста | м2 | KRO | 0.2 | 160 | 200 | 20% | 214 | 7% | 190 | 230 | 17.39% | 254 | 10.43% | 25% / 25%
1.4.N4 | Сбивание сосулек и наледи с карнизов (промальп) | мп | FAS | 0.15 | 165 | 120 | -37.5% | 220 | 83.33% | 195 | 138 | -41.3% | 260 | 88.41% | 25% / 25%
1.5.1 | Демонтаж металлических балок, ригелей перекрытия, покрытия | тн | SVA | 20 | 18000 | 12000 | -50% | 24000 | 100% | 21600 | 13800 | -56.52% | 28800 | 108.7% | 25% / 25%
1.5.2 | Демонтаж железобетонных конструкций. При объеме более 1 м3 - при помощи отбойных молотков | м3 | RAZ | 17 | 9350 | 11000 | 15% | 12467 | 13.34% | 11220 | 13200 | 15% | 14960 | 13.33% | 25% / 25%
1.5.3 | Демонтаж бетонных конструкций | м3 | RAZ | 13 | 7150 | 8500 | 15.88% | 9534 | 12.16% | 8580 | 10200 | 15.88% | 11440 | 12.16% | 25% / 25%
1.5.4 | Демонтаж металлоконструкций | тн | SVA | 12 | 10800 | 7500 | -44% | 14400 | 92% | 12960 | 8625 | -50.26% | 17280 | 100.3% | 25% / 25%
1.5.N2 | Демонтаж металлических лестниц, площадок, антресолей | т | SVA | 18 | 16200 | 12000 | -35% | 21600 | 80% | 19440 | 13800 | -40.87% | 25920 | 87.83% | 25% / 25%
1.6.1 | Демонтаж стяжек полов до основания | м3 | RAZ | 9 | 4950 | 6500 | 23.85% | 6600 | 1.538% | 5940 | 7475 | 20.54% | 7920 | 5.953% | 25% / 25%
1.6.2 | Разборка бетонных оснований под полы | м3 | RAZ | 12 | 6600 | 8000 | 17.5% | 8800 | 10% | 7920 | 9200 | 13.91% | 10560 | 14.78% | 25% / 25%
1.6.11 | Разборка покрытий полов цементных толщиной до 150 мм | м2 | RAZ | 1.4 | 770 | 1000 | 23% | 1027 | 2.7% | 924 | 1150 | 19.65% | 1232 | 7.13% | 25% / 25%
1.7.2 | Отбивка штукатурки с поверхности потолка | м2 | OTD | 0.5 | 375 | 350 | -7.143% | 500 | 42.86% | 450 | 402 | -11.94% | 600 | 49.25% | 25% / 25%
1.7.3 | Разборка облицовки потолков из гипсокартонных листов с каркасом | м2 | OTD | 0.25 | 188 | 220 | 14.55% | 251 | 14.09% | 225 | 253 | 11.07% | 300 | 18.58% | 25% / 25%
1.7.4 | Разборка подвесного потолка Грильято включая направляющие | м2 | OTD | 0.2 | 150 | 180 | 16.67% | 200 | 11.11% | 180 | 207 | 13.04% | 240 | 15.94% | 25% / 25%
1.7.5 | Разборка подвесной системы потолка | м2 | OTD | 0.12 | 90 | 120 | 25% | 120 | 0% | 108 | 138 | 21.74% | 144 | 4.348% | 25% / 25%
1.7.6 | Разборка подвесных каркасов, подшивных потолков из металлических уголков (не применимо для направляющих) | м2 | OTD | 0.18 | 135 | 150 | 10% | 180 | 20% | 162 | 172 | 5.814% | 216 | 25.58% | 25% / 25%
1.7.7 | Разборка подвесных потолков из металлических кассет, включая направляющие | м2 | OTD | 0.22 | 165 | 200 | 17.5% | 220 | 10% | 198 | 230 | 13.91% | 264 | 14.78% | 25% / 25%
1.7.8 | Разборка подвесных потолков типа <Армстронг> включая направляющие | м2 | OTD | 0.18 | 135 | 180 | 25% | 180 | 0% | 162 | 207 | 21.74% | 216 | 4.348% | 25% / 25%
1.7.9 | Разборка потолков реечных алюминиевых включая направляющие | м2 | OTD | 0.22 | 165 | 200 | 17.5% | 220 | 10% | 198 | 230 | 13.91% | 264 | 14.78% | 25% / 25%
1.7.10 | Разборка реечного потолка из ламелей (потолок Кубота) | м2 | OTD | 0.25 | 188 | 230 | 18.26% | 251 | 9.13% | 225 | 264 | 14.77% | 300 | 13.64% | 25% / 25%
1.7.11 | Снятие акустических плит, металлокассет подвесного потолка без направляющих | шт | OTD | 0.04 | 30 | 40 | 25% | 40 | 0% | 36 | 46 | 21.74% | 48 | 4.348% | 25% / 25%
1.7.12 | Снятие облицовки ГКЛ без каркаса | м2 | OTD | 0.15 | 113 | 120 | 5.833% | 151 | 25.83% | 135 | 138 | 2.174% | 180 | 30.43% | 25% / 25%
1.8.3 | Демонтаж каркаса под облицовку (только для ГКЛ, ГВЛ,ДСП) | м2 | OTD | 0.15 | 113 | 120 | 5.833% | 151 | 25.83% | 135 | 138 | 2.174% | 180 | 30.43% | 25% / 25%
1.8.4 | Демонтаж облицовки стен из ГКЛ, ГВЛ, панелей ПВХ, ДСП (с сохранением каркаса) | м2 | OTD | 0.18 | 135 | 150 | 10% | 180 | 20% | 162 | 172 | 5.814% | 216 | 25.58% | 25% / 25%
1.8.5 | Демонтаж облицовки стен из керамической плитки | м2 | OTD | 0.4 | 300 | 300 | 0% | 400 | 33.33% | 360 | 345 | -4.348% | 480 | 39.13% | 25% / 25%
1.8.6 | Демонтаж облицовки стен из металлических листов/оцинковки | м2 | OTD | 0.22 | 165 | 180 | 8.333% | 220 | 22.22% | 198 | 207 | 4.348% | 264 | 27.54% | 25% / 25%
1.8.8 | Отбивка штукатурки с поверхностей стен, столбов, колонн, пилястр | м2 | OTD | 0.45 | 338 | 350 | 3.429% | 451 | 28.86% | 405 | 402 | -0.7463% | 540 | 34.33% | 25% / 25%
1.8.9 | Пробивка проема в конструкциях из бетона | м3 | RAZ | 20 | 11000 | 14000 | 21.43% | 14667 | 4.764% | 13200 | 16800 | 21.43% | 17600 | 4.762% | 25% / 25%
1.8.10 | Пробивка проема в конструкциях из кирпича | м3 | KAM | 9 | 7200 | 6000 | -20% | 9600 | 60% | 8550 | 6900 | -23.91% | 11400 | 65.22% | 25% / 25%
1.8.12 | Пробивка проема со сплошным выравниванием откосов в перегородках кирпичных | м2 | KAM | 4 | 3200 | 3000 | -6.667% | 4267 | 42.23% | 3800 | 3450 | -10.14% | 5067 | 46.87% | 25% / 25%
1.8.13 | Прорезка проемов в перегородках ГКЛ | м2 | OTD | 0.8 | 600 | 600 | 0% | 800 | 33.33% | 720 | 690 | -4.348% | 960 | 39.13% | 25% / 25%
1.8.14 | Разборка кирпичных перегородок толщиной до 1 кирпича | м2 | KAM | 0.9 | 720 | 500 | -44% | 960 | 92% | 855 | 575 | -48.7% | 1140 | 98.26% | 25% / 25%
1.8.15 | Разборка кирпичных стен | м3 | KAM | 5.5 | 4400 | 3500 | -25.71% | 5867 | 67.63% | 5225 | 4025 | -29.81% | 6967 | 73.09% | 25% / 25%
1.8.16 | Разборка мелкоблочных стен | м3 | KAM | 4 | 3200 | 2500 | -28% | 4267 | 70.68% | 3800 | 2875 | -32.17% | 5067 | 76.24% | 25% / 25%
1.8.17 | Разборка перегородок из гипсокартонного листа | м2 | OTD | 0.3 | 225 | 280 | 19.64% | 300 | 7.143% | 270 | 322 | 16.15% | 360 | 11.8% | 25% / 25%
1.8.18 | Снятие обоев простых и улучшенных | м2 | OTD | 0.1 | 75 | 90 | 16.67% | 100 | 11.11% | 90 | 103 | 12.62% | 120 | 16.5% | 25% / 25%
1.8.N1 | Разборка перегородок из пазогребневых / газобетонных блоков до 100 мм | м2 | RAZ | 0.6 | 330 | 450 | 26.67% | 450 | 0% | 396 | 518 | 23.55% | 528 | 1.931% | 27% / 25%
1.8.N3 | Демонтаж офисных стеклянных перегородок в алюминиевом профиле | м2 | DVR | 0.6 | 480 | 500 | 4% | 640 | 28% | 570 | 575 | 0.8696% | 760 | 32.17% | 25% / 25%
1.8.N4 | Удаление масляной краски со стен механически | м2 | OTD | 0.35 | 263 | 250 | -5.2% | 351 | 40.4% | 315 | 288 | -9.375% | 420 | 45.83% | 25% / 25%
1.9.1 | Демонтаж антивандальной решетки №1 1000х500х 600 | шт | SVA | 1.5 | 1350 | 1200 | -12.5% | 1800 | 50% | 1620 | 1380 | -17.39% | 2160 | 56.52% | 25% / 25%
1.9.2 | Демонтаж антивандальной решетки №2 1200х700х1000 | шт | SVA | 2 | 1800 | 1600 | -12.5% | 2400 | 50% | 2160 | 1840 | -17.39% | 2880 | 56.52% | 25% / 25%
1.9.3 | Демонтаж антивандальной решетки №3 1300х900х1500 | шт | SVA | 2.5 | 2250 | 2000 | -12.5% | 3000 | 50% | 2700 | 2300 | -17.39% | 3600 | 56.52% | 25% / 25%
1.9.8 | Демонтаж вентиляционной решетки | шт | VEN | 0.2 | 170 | 200 | 15% | 227 | 13.5% | 204 | 230 | 11.3% | 272 | 18.26% | 25% / 25%
1.9.9 | Демонтаж внутреннего блока кондиционера от 3 до 5 кВт | шт | HOL | 1.8 | 2160 | 2800 | 22.86% | 2880 | 2.857% | 2592 | 3220 | 19.5% | 3456 | 7.329% | 25% / 25%
1.9.10 | Демонтаж внутреннего блока кондиционера до 3 кВт | шт | HOL | 1.5 | 1800 | 2500 | 28% | 2500 | 0% | 2160 | 2875 | 24.87% | 2880 | 0.1739% | 28% / 25%
1.9.11 | Демонтаж внутреннего блока кондиционера от 5 до 8 кВт | шт | HOL | 2.2 | 2640 | 3500 | 24.57% | 3520 | 0.5714% | 3168 | 4025 | 21.29% | 4224 | 4.944% | 25% / 25%
1.9.12 | Демонтаж внутреннего блока кондиционера свыше 8 кВт | шт | HOL | 3 | 3600 | 5000 | 28% | 5000 | 0% | 4320 | 5750 | 24.87% | 5760 | 0.1739% | 28% / 25%
1.9.13 | Демонтаж воздуховодов из листовой, оцинкованной стали и алюминия | м2 | VEN | 0.3 | 255 | 250 | -2% | 340 | 36% | 306 | 288 | -6.25% | 408 | 41.67% | 25% / 25%
1.9.14 | Демонтаж воздуховодов из нержавеющей стали | м2 | VEN | 0.4 | 340 | 350 | 2.857% | 454 | 29.71% | 408 | 402 | -1.493% | 544 | 35.32% | 25% / 25%
1.9.15 | Демонтаж вытяжного зонта | шт | VEN | 3 | 2550 | 3500 | 27.14% | 3500 | 0% | 3060 | 4025 | 23.98% | 4080 | 1.366% | 27% / 25%
1.9.16 | Демонтаж накопительной дренажной помпы | шт | HOL | 0.5 | 600 | 600 | 0% | 800 | 33.33% | 720 | 690 | -4.348% | 960 | 39.13% | 25% / 25%
1.9.18 | Демонтаж наружного блока кондиционера до 3 кВт | шт | HOL | 1.5 | 1800 | 2500 | 28% | 2500 | 0% | 2160 | 2875 | 24.87% | 2880 | 0.1739% | 28% / 25%
1.9.19 | Демонтаж наружного блока кондиционера от 5 до 8 кВт | шт | HOL | 2.5 | 3000 | 3800 | 21.05% | 4000 | 5.263% | 3600 | 4370 | 17.62% | 4800 | 9.84% | 25% / 25%
1.9.20 | Демонтаж наружного блока кондиционера свыше 8 кВт | шт | HOL | 4 | 4800 | 6000 | 20% | 6400 | 6.667% | 5760 | 6900 | 16.52% | 7680 | 11.3% | 25% / 25%
1.9.21 | Демонтаж проточной дренажной помпы | шт | HOL | 0.4 | 480 | 500 | 4% | 640 | 28% | 576 | 575 | -0.1739% | 768 | 33.57% | 25% / 25%
1.9.22 | Демонтаж смесительного узла | шт | SAN | 2.5 | 2125 | 2500 | 15% | 2834 | 13.36% | 2550 | 2875 | 11.3% | 3400 | 18.26% | 25% / 25%
1.9.23 | Демонтаж сплит-систем канального типа до 3 кВт | шт | HOL | 5 | 6000 | 7800 | 23.08% | 8000 | 2.564% | 7200 | 8970 | 19.73% | 9600 | 7.023% | 25% / 25%
1.9.24 | Демонтаж сплит-систем канального типа от 3 до 5 кВт | шт | HOL | 6 | 7200 | 8800 | 18.18% | 9600 | 9.091% | 8640 | 10120 | 14.62% | 11520 | 13.83% | 25% / 25%
1.9.25 | Демонтаж сплит-систем канального типа от 5 до 8 кВт | шт | HOL | 7 | 8400 | 10300 | 18.45% | 11200 | 8.738% | 10080 | 11845 | 14.9% | 13440 | 13.47% | 25% / 25%
1.9.26 | Демонтаж сплит-систем канального типа свыше 8 кВт | шт | HOL | 9 | 10800 | 15000 | 28% | 15000 | 0% | 12960 | 17250 | 24.87% | 17280 | 0.1739% | 28% / 25%
1.9.27 | Демонтаж сплит-систем кассетного типа до 3 кВт | шт | HOL | 4.5 | 5400 | 7500 | 28% | 7500 | 0% | 6480 | 8625 | 24.87% | 8640 | 0.1739% | 28% / 25%
1.9.28 | Демонтаж сплит-систем кассетного типа от 3 до 5 кВт | шт | HOL | 5.5 | 6600 | 8500 | 22.35% | 8800 | 3.529% | 7920 | 9775 | 18.98% | 10560 | 8.031% | 25% / 25%
1.9.29 | Демонтаж сплит-систем кассетного типа от 5 до 8 кВт | шт | HOL | 6.5 | 7800 | 10000 | 22% | 10400 | 4% | 9360 | 11500 | 18.61% | 12480 | 8.522% | 25% / 25%
1.9.30 | Демонтаж сплит-систем кассетного типа свыше 8 кВт | шт | HOL | 8.5 | 10200 | 14000 | 27.14% | 14000 | 0% | 12240 | 16100 | 23.98% | 16320 | 1.366% | 27% / 25%
1.9.31 | Демонтаж сплит-систем настенного типа до 3 кВт | шт | HOL | 2.5 | 3000 | 4000 | 25% | 4000 | 0% | 3600 | 4600 | 21.74% | 4800 | 4.348% | 25% / 25%
1.9.32 | Демонтаж сплит-систем настенного типа от 3 до 5 кВт | шт | HOL | 3 | 3600 | 4600 | 21.74% | 4800 | 4.348% | 4320 | 5290 | 18.34% | 5760 | 8.885% | 25% / 25%
1.9.33 | Демонтаж сплит-систем настенного типа от 5 до 8 кВт | шт | HOL | 3.5 | 4200 | 5500 | 23.64% | 5600 | 1.818% | 5040 | 6325 | 20.32% | 6720 | 6.245% | 25% / 25%
1.9.34 | Демонтаж сплит-систем настенного типа свыше 8 кВт | шт | HOL | 4.5 | 5400 | 7000 | 22.86% | 7200 | 2.857% | 6480 | 8050 | 19.5% | 8640 | 7.329% | 25% / 25%
1.9.39 | Демонтаж трасс системы кондиционирования | мп | HOL | 0.25 | 300 | 300 | 0% | 400 | 33.33% | 360 | 345 | -4.348% | 480 | 39.13% | 25% / 25%
1.9.N1 | Демонтаж гибких воздуховодов | мп | VEN | 0.08 | 68 | 80 | 15% | 91 | 13.75% | 82 | 92 | 10.87% | 110 | 19.57% | 25% / 25%
1.9.N2 | Демонтаж круглых воздуховодов Ø до 315 мм | мп | VEN | 0.2 | 170 | 180 | 5.556% | 227 | 26.11% | 204 | 207 | 1.449% | 272 | 31.4% | 25% / 25%
1.10.1 | Демонтаж арматуры сливного бачка | шт | SAN | 0.4 | 340 | 400 | 15% | 454 | 13.5% | 408 | 460 | 11.3% | 544 | 18.26% | 25% / 25%
1.10.2 | Демонтаж биде | шт | SAN | 0.7 | 595 | 700 | 15% | 794 | 13.43% | 714 | 805 | 11.3% | 952 | 18.26% | 25% / 25%
1.10.3 | Демонтаж ванны | шт | SAN | 2 | 1700 | 1500 | -13.33% | 2267 | 51.13% | 2040 | 1725 | -18.26% | 2720 | 57.68% | 25% / 25%
1.10.4 | Демонтаж грязевиков/фильтров | шт | SAN | 0.6 | 510 | 600 | 15% | 680 | 13.33% | 612 | 690 | 11.3% | 816 | 18.26% | 25% / 25%
1.10.5 | Демонтаж душевого поддона | шт | SAN | 1.5 | 1275 | 1200 | -6.25% | 1700 | 41.67% | 1530 | 1380 | -10.87% | 2040 | 47.83% | 25% / 25%
1.10.6 | Демонтаж железобетонного подиума крепления насоса | м3 | BET | 20 | 16000 | 14000 | -14.29% | 21334 | 52.39% | 19000 | 16100 | -18.01% | 25334 | 57.35% | 25% / 25%
1.10.7 | Демонтаж жироуловителя/пескоуловителя | шт | SAN | 3 | 2550 | 3500 | 27.14% | 3500 | 0% | 3060 | 4025 | 23.98% | 4080 | 1.366% | 27% / 25%
1.10.8 | Демонтаж калориферов массой до 0,1 т (Калорифер водяной КСк 4-9 ) | шт | VEN | 3.5 | 2975 | 3500 | 15% | 3967 | 13.34% | 3570 | 4025 | 11.3% | 4760 | 18.26% | 25% / 25%
1.10.11 | Демонтаж мойки со смесителем | шт | SAN | 0.8 | 680 | 900 | 24.44% | 907 | 0.7778% | 816 | 1035 | 21.16% | 1088 | 5.121% | 25% / 25%
1.10.12 | Демонтаж муфтовой запорной арматуры | шт | SAN | 0.4 | 340 | 450 | 24.44% | 454 | 0.8889% | 408 | 518 | 21.24% | 544 | 5.019% | 25% / 25%
1.10.15 | Демонтаж пластинчатых теплообменников для систем отопления и горячего водоснабжения | шт | SAN | 4 | 3400 | 4500 | 24.44% | 4534 | 0.7556% | 4080 | 5175 | 21.16% | 5440 | 5.121% | 25% / 25%
1.10.16 | Демонтаж пожарного шкафа | шт | SAN | 1.2 | 1020 | 1200 | 15% | 1360 | 13.33% | 1224 | 1380 | 11.3% | 1632 | 18.26% | 25% / 25%
1.10.17 | Демонтаж радиатора стального | шт | SAN | 0.8 | 680 | 800 | 15% | 907 | 13.38% | 816 | 920 | 11.3% | 1088 | 18.26% | 25% / 25%
1.10.18 | Демонтаж радиатора чугунного | шт | SAN | 1.5 | 1275 | 1500 | 15% | 1700 | 13.33% | 1530 | 1725 | 11.3% | 2040 | 18.26% | 25% / 25%
1.10.19 | Демонтаж сифона | шт | SAN | 0.2 | 170 | 200 | 15% | 227 | 13.5% | 204 | 230 | 11.3% | 272 | 18.26% | 25% / 25%
1.10.20 | Демонтаж сливного трапа | шт | SAN | 0.7 | 595 | 600 | 0.8333% | 794 | 32.33% | 714 | 690 | -3.478% | 952 | 37.97% | 25% / 25%
1.10.22 | Демонтаж смесителя с душевой сеткой | шт | SAN | 0.6 | 510 | 700 | 27.14% | 700 | 0% | 612 | 805 | 23.98% | 816 | 1.366% | 27% / 25%
1.10.23 | Демонтаж счетчика-водомерного (тахометрического, импульсного) хвс, гвс (ВСХд) | шт | SAN | 0.5 | 425 | 500 | 15% | 567 | 13.4% | 510 | 575 | 11.3% | 680 | 18.26% | 25% / 25%
1.10.24 | Демонтаж тепловентилятора | шт | VEN | 3 | 2550 | 3500 | 27.14% | 3500 | 0% | 3060 | 4025 | 23.98% | 4080 | 1.366% | 27% / 25%
1.10.26 | Демонтаж трубопроводов стальных/чугунных | мп | SAN | 0.45 | 383 | 350 | -9.429% | 511 | 46% | 459 | 402 | -14.18% | 612 | 52.24% | 25% / 25%
1.10.27 | Демонтаж трубупроводов ПВХ /полипропилен | мп | SAN | 0.15 | 128 | 150 | 14.67% | 171 | 14% | 153 | 172 | 11.05% | 204 | 18.6% | 25% / 25%
1.10.28 | Демонтаж узла теплового элеваторного | шт | SAN | 5 | 4250 | 4500 | 5.556% | 5667 | 25.93% | 5100 | 5175 | 1.449% | 6800 | 31.4% | 25% / 25%
1.10.29 | Демонтаж унитаза или писсуара | шт | SAN | 0.8 | 680 | 800 | 15% | 907 | 13.38% | 816 | 920 | 11.3% | 1088 | 18.26% | 25% / 25%
1.10.30 | Демонтаж фановых труб | шт | SAN | 0.4 | 340 | 400 | 15% | 454 | 13.5% | 408 | 460 | 11.3% | 544 | 18.26% | 25% / 25%
1.10.31 | Демонтаж фланцевой запорной арматуры | шт | SAN | 0.8 | 680 | 700 | 2.857% | 907 | 29.57% | 816 | 805 | -1.366% | 1088 | 35.16% | 25% / 25%
1.10.N1 | Демонтаж умывальника (раковины) с сифоном | шт | SAN | 0.6 | 510 | 600 | 15% | 680 | 13.33% | 612 | 690 | 11.3% | 816 | 18.26% | 25% / 25%
1.10.N3 | Демонтаж полотенцесушителя | шт | SAN | 0.6 | 510 | 700 | 27.14% | 700 | 0% | 612 | 805 | 23.98% | 816 | 1.366% | 27% / 25%
1.11.1 | Демонтаж шинопровода | мп | ELM | 0.4 | 340 | 350 | 2.857% | 454 | 29.71% | 408 | 402 | -1.493% | 544 | 35.32% | 25% / 25%
1.11.2 | Демонтаж автоматических выключателей/УЗО/Диф 1 Р | шт | ELM | 0.2 | 170 | 200 | 15% | 227 | 13.5% | 204 | 230 | 11.3% | 272 | 18.26% | 25% / 25%
1.11.3 | Демонтаж автоматических выключателей/УЗО/Диф 2 Р | шт | ELM | 0.25 | 213 | 250 | 14.8% | 284 | 13.6% | 255 | 288 | 11.46% | 340 | 18.06% | 25% / 25%
1.11.4 | Демонтаж автоматических выключателей/УЗО/Диф 3 Р | шт | ELM | 0.3 | 255 | 350 | 27.14% | 350 | 0% | 306 | 402 | 23.88% | 408 | 1.493% | 27% / 25%
1.11.5 | Демонтаж автоматических выключателей/УЗО/Диф 4 Р | шт | ELM | 0.35 | 298 | 400 | 25.5% | 400 | 0% | 357 | 460 | 22.39% | 476 | 3.478% | 26% / 25%
1.11.6 | Демонтаж выключателя, розетки | шт. | ELM | 0.12 | 102 | 120 | 15% | 136 | 13.33% | 122 | 138 | 11.59% | 163 | 18.12% | 25% / 25%
1.11.7 | Демонтаж кабеля сечением до 35 мм2 | мп | ELM | 0.06 | 51 | 60 | 15% | 68 | 13.33% | 61 | 69 | 11.59% | 82 | 18.84% | 25% / 26%
1.11.8 | Демонтаж кабеля сечением сыше 35 мм2 | мп | ELM | 0.15 | 128 | 150 | 14.67% | 171 | 14% | 153 | 172 | 11.05% | 204 | 18.6% | 25% / 25%
1.11.9 | Демонтаж кассового узла | шт | ELM | 4 | 3400 | 3500 | 2.857% | 4534 | 29.54% | 4080 | 4025 | -1.366% | 5440 | 35.16% | 25% / 25%
1.11.11 | Демонтаж лотков кабельных | мп | ELM | 0.08 | 68 | 80 | 15% | 91 | 13.75% | 82 | 92 | 10.87% | 110 | 19.57% | 25% / 25%
1.11.12 | Демонтаж магнитного пускателя | шт | ELM | 0.4 | 340 | 400 | 15% | 454 | 13.5% | 408 | 460 | 11.3% | 544 | 18.26% | 25% / 25%
1.11.13 | Демонтаж светильника | шт. | ELM | 0.3 | 255 | 300 | 15% | 340 | 13.33% | 306 | 345 | 11.3% | 408 | 18.26% | 25% / 25%
1.11.14 | Демонтаж светодиодной ленты | мп | ELM | 0.06 | 51 | 60 | 15% | 68 | 13.33% | 61 | 69 | 11.59% | 82 | 18.84% | 25% / 26%
1.11.15 | Демонтаж табакошопа | шт | ELM | 3.5 | 2975 | 3000 | 0.8333% | 3967 | 32.23% | 3570 | 3450 | -3.478% | 4760 | 37.97% | 25% / 25%
1.11.17 | Демонтаж электрощита | шт. | ELM | 2 | 1700 | 2000 | 15% | 2267 | 13.35% | 2040 | 2300 | 11.3% | 2720 | 18.26% | 25% / 25%
1.11.N1 | Демонтаж кабель-канала | мп | ELM | 0.05 | 43 | 50 | 14% | 58 | 16% | 51 | 57.5 | 11.3% | 68 | 18.26% | 26% / 25%
1.11.N2 | Демонтаж промышленного светильника (high-bay) на высоте до 12 м | шт | ELM | 0.8 | 680 | 900 | 24.44% | 907 | 0.7778% | 816 | 1035 | 21.16% | 1088 | 5.121% | 25% / 25%
1.11.N3 | Демонтаж распаечной коробки | шт | ELM | 0.15 | 128 | 150 | 14.67% | 171 | 14% | 153 | 172 | 11.05% | 204 | 18.6% | 25% / 25%
1.11.N4 | Демонтаж извещателей / оповещателей ОПС | шт | ELM | 0.15 | 128 | 150 | 14.67% | 171 | 14% | 153 | 172 | 11.05% | 204 | 18.6% | 25% / 25%
1.12.2 | Демонтаж витражного оконного блока из алюминиевого профиля | м2 | DVR | 0.8 | 640 | 700 | 8.571% | 854 | 22% | 760 | 805 | 5.59% | 1014 | 25.96% | 25% / 25%
1.12.3 | Демонтаж витринных стекол М1 6 мм, до 4 м2, с утилизацией | м2 | DVR | 0.6 | 480 | 500 | 4% | 640 | 28% | 570 | 575 | 0.8696% | 760 | 32.17% | 25% / 25%
1.12.4 | Демонтаж витринных стекол М1 6 мм, свыше 4 м2, с утилизацией | м2 | DVR | 1 | 800 | 800 | 0% | 1067 | 33.38% | 950 | 920 | -3.261% | 1267 | 37.72% | 25% / 25%
1.12.5 | Демонтаж двери металлической двухстворчатой | шт | DVR | 2.5 | 2000 | 2500 | 20% | 2667 | 6.68% | 2375 | 2875 | 17.39% | 3167 | 10.16% | 25% / 25%
1.12.6 | Демонтаж двери металлической одностворчатой | шт | DVR | 1.5 | 1200 | 1500 | 20% | 1600 | 6.667% | 1425 | 1725 | 17.39% | 1900 | 10.14% | 25% / 25%
1.12.7 | Демонтаж деревянной дверной коробки: в каменных стенах с отбивкой штукатурки в откосах со снятием наличников и дверных полотен | шт | DVR | 1.2 | 960 | 1200 | 20% | 1280 | 6.667% | 1140 | 1380 | 17.39% | 1520 | 10.14% | 25% / 25%
1.12.8 | Демонтаж деревянных дверных блоков из перегородок ГКЛ | шт | DVR | 0.8 | 640 | 800 | 20% | 854 | 6.75% | 760 | 920 | 17.39% | 1014 | 10.22% | 25% / 25%
1.12.12 | Демонтаж оконного блока из ПВХ профиля | м2 | DVR | 0.6 | 480 | 500 | 4% | 640 | 28% | 570 | 575 | 0.8696% | 760 | 32.17% | 25% / 25%
1.12.13 | Демонтаж оконных блоков: в каменных стенах с отбивкой штукатурки в откосах | шт | DVR | 1.4 | 1120 | 1200 | 6.667% | 1494 | 24.5% | 1330 | 1380 | 3.623% | 1774 | 28.55% | 25% / 25%
1.12.14 | Демонтаж ПВХ двери с коробкой | шт | DVR | 1.2 | 960 | 1200 | 20% | 1280 | 6.667% | 1140 | 1380 | 17.39% | 1520 | 10.14% | 25% / 25%
1.12.15 | Демонтаж петли деревянной двери | шт | DVR | 0.15 | 120 | 150 | 20% | 160 | 6.667% | 143 | 172 | 16.86% | 191 | 11.05% | 25% / 25%
1.12.18 | Демонтаж подоконных досок бетонных | м2 | RAZ | 2 | 1100 | 1500 | 26.67% | 1500 | 0% | 1320 | 1725 | 23.48% | 1760 | 2.029% | 27% / 25%
1.12.19 | Демонтаж подоконных досок деревянных | м2 | DVR | 0.7 | 560 | 600 | 6.667% | 747 | 24.5% | 665 | 690 | 3.623% | 887 | 28.55% | 25% / 25%
1.12.20 | Демонтаж подоконных досок из ПВХ | м2 | DVR | 0.4 | 320 | 400 | 20% | 427 | 6.75% | 380 | 460 | 17.39% | 507 | 10.22% | 25% / 25%
1.12.22 | Демонтаж стеклоалюминиевой двери | м2 | DVR | 0.8 | 640 | 700 | 8.571% | 854 | 22% | 760 | 805 | 5.59% | 1014 | 25.96% | 25% / 25%
1.12.23 | Демонтаж стеклопакетов из алюминиевых профилей | м2 | DVR | 0.5 | 400 | 450 | 11.11% | 534 | 18.67% | 475 | 518 | 8.301% | 634 | 22.39% | 25% / 25%
1.12.24 | Демонтаж стеклопакетов из ПВХ профилей | м2 | DVR | 0.4 | 320 | 350 | 8.571% | 427 | 22% | 380 | 402 | 5.473% | 507 | 26.12% | 25% / 25%
1.12.26 | Очистка стекла от тонировочной пленки | м2 | OTD | 0.3 | 225 | 250 | 10% | 300 | 20% | 270 | 288 | 6.25% | 360 | 25% | 25% / 25%
1.12.27 | Снятие наличников | мп | DVR | 0.05 | 40 | 40 | 0% | 54 | 35% | 48 | 46 | -4.348% | 64 | 39.13% | 26% / 25%
1.12.N1 | Демонтаж автоматической раздвижной двери (привод + створки) | шт | VOR | 6 | 7200 | 8000 | 10% | 9600 | 20% | 8640 | 9200 | 6.087% | 11520 | 25.22% | 25% / 25%
1.12.N2 | Демонтаж противопожарной металлической двери EI60 одностворчатой | шт | DVR | 2 | 1600 | 2000 | 20% | 2134 | 6.7% | 1900 | 2300 | 17.39% | 2534 | 10.17% | 25% / 25%
1.12.N3 | Демонтаж оконных отливов | мп | DVR | 0.15 | 120 | 150 | 20% | 160 | 6.667% | 143 | 172 | 16.86% | 191 | 11.05% | 25% / 25%
1.13.2 | Демонтаж алюминиевого верхнего профиля | мп | VOR | 0.3 | 360 | 400 | 10% | 480 | 20% | 432 | 460 | 6.087% | 576 | 25.22% | 25% / 25%
1.13.3 | Демонтаж алюминиевого нижнего профиля | шт | VOR | 0.6 | 720 | 800 | 10% | 960 | 20% | 864 | 920 | 6.087% | 1152 | 25.22% | 25% / 25%
1.13.4 | Демонтаж алюминиевого обрамления калитки | шт | VOR | 1.2 | 1440 | 1500 | 4% | 1920 | 28% | 1728 | 1725 | -0.1739% | 2304 | 33.57% | 25% / 25%
1.13.5 | Демонтаж барабана ворот | шт | VOR | 1 | 1200 | 1500 | 20% | 1600 | 6.667% | 1440 | 1725 | 16.52% | 1920 | 11.3% | 25% / 25%
1.13.6 | Демонтаж бокового замка части полотна рулонных ворот | шт | VOR | 0.08 | 96 | 80 | -20% | 128 | 60% | 115 | 92 | -25% | 154 | 67.39% | 25% / 25%
1.13.7 | Демонтаж бокового уплотнителя направляющей рулонных ворот | шт | VOR | 0.3 | 360 | 400 | 10% | 480 | 20% | 432 | 460 | 6.087% | 576 | 25.22% | 25% / 25%
1.13.8 | Демонтаж боковой крышки 137,150,165 короба рулонных ворот | шт | VOR | 0.5 | 600 | 700 | 14.29% | 800 | 14.29% | 720 | 805 | 10.56% | 960 | 19.25% | 25% / 25%
1.13.9 | Демонтаж боковой крышки 180,205,250 короба рулонных ворот | шт | VOR | 0.6 | 720 | 850 | 15.29% | 960 | 12.94% | 864 | 977 | 11.57% | 1152 | 17.91% | 25% / 25%
1.13.10 | Демонтаж боковой крышки 300,375 короба рулонных ворот | шт | VOR | 0.8 | 960 | 1100 | 12.73% | 1280 | 16.36% | 1152 | 1265 | 8.933% | 1536 | 21.42% | 25% / 25%
1.13.11 | Демонтаж боковой крышки панели рулонных ворот | шт | VOR | 0.5 | 600 | 600 | 0% | 800 | 33.33% | 720 | 690 | -4.348% | 960 | 39.13% | 25% / 25%
1.13.12 | Демонтаж боковой опоры с роликодержателем рулонных ворот | шт | VOR | 0.4 | 480 | 500 | 4% | 640 | 28% | 576 | 575 | -0.1739% | 768 | 33.57% | 25% / 25%
1.13.13 | Демонтаж болта для центровки пленочных и ПВХ ворот | шт | VOR | 0.15 | 180 | 200 | 10% | 240 | 20% | 216 | 230 | 6.087% | 288 | 25.22% | 25% / 25%
1.13.14 | Демонтаж вала полнотелого с пазом под шпонку рулонных ворот | шт | VOR | 3 | 3600 | 3500 | -2.857% | 4800 | 37.14% | 4320 | 4025 | -7.329% | 5760 | 43.11% | 25% / 25%
1.13.15 | Демонтаж вала пустотелого с пазом под шпонку рулонных ворот | шт | VOR | 3 | 3600 | 3500 | -2.857% | 4800 | 37.14% | 4320 | 4025 | -7.329% | 5760 | 43.11% | 25% / 25%
1.13.16 | Демонтаж вала рулонных ворот | шт | VOR | 3 | 3600 | 3500 | -2.857% | 4800 | 37.14% | 4320 | 4025 | -7.329% | 5760 | 43.11% | 25% / 25%
1.13.17 | Демонтаж вертикальной направляющей стойки, вертикальный подъем | шт | VOR | 2.5 | 3000 | 3000 | 0% | 4000 | 33.33% | 3600 | 3450 | -4.348% | 4800 | 39.13% | 25% / 25%
1.13.18 | Демонтаж вертикальной направляющей стойки, стандартный подъем | шт | VOR | 2 | 2400 | 2500 | 4% | 3200 | 28% | 2880 | 2875 | -0.1739% | 3840 | 33.57% | 25% / 25%
1.13.19 | Демонтаж верхнего и нижнего резинового уплотнителя ворот | мп | VOR | 0.1 | 120 | 120 | 0% | 160 | 33.33% | 144 | 138 | -4.348% | 192 | 39.13% | 25% / 25%
1.13.20 | Демонтаж верхней опоры створки пленочных и ПВХ ворот | шт | VOR | 0.4 | 480 | 500 | 4% | 640 | 28% | 576 | 575 | -0.1739% | 768 | 33.57% | 25% / 25%
1.13.21 | Демонтаж внешнего бокового уплотнителя секционных ворот | шт | VOR | 0.5 | 600 | 600 | 0% | 800 | 33.33% | 720 | 690 | -4.348% | 960 | 39.13% | 25% / 25%
1.13.22 | Демонтаж внешнего верхнего уплотнителя секционных ворот | шт | VOR | 0.5 | 600 | 600 | 0% | 800 | 33.33% | 720 | 690 | -4.348% | 960 | 39.13% | 25% / 25%
1.13.23 | Демонтаж ворот секционных и рулонных | м2 | VOR | 0.8 | 960 | 700 | -37.14% | 1280 | 82.86% | 1152 | 805 | -43.11% | 1536 | 90.81% | 25% / 25%
1.13.24 | Демонтаж врезного замка калитки ворот, дверей, секционных ворот | шт | VOR | 0.5 | 600 | 600 | 0% | 800 | 33.33% | 720 | 690 | -4.348% | 960 | 39.13% | 25% / 25%
1.13.25 | Демонтаж вставки для пружины | шт | VOR | 0.8 | 960 | 900 | -6.667% | 1280 | 42.22% | 1152 | 1035 | -11.3% | 1536 | 48.41% | 25% / 25%
1.13.26 | Демонтаж втулки распорной для ролика/роликодержателя | шт | VOR | 0.3 | 360 | 350 | -2.857% | 480 | 37.14% | 432 | 402 | -7.463% | 576 | 43.28% | 25% / 25%
1.13.27 | Демонтаж горизонтальной направляющей ворот | шт | VOR | 1.5 | 1800 | 2000 | 10% | 2400 | 20% | 2160 | 2300 | 6.087% | 2880 | 25.22% | 25% / 25%
1.13.28 | Демонтаж гребенки полосовых завес | шт | VOR | 0.5 | 600 | 600 | 0% | 800 | 33.33% | 720 | 690 | -4.348% | 960 | 39.13% | 25% / 25%
1.13.29 | Демонтаж датчика сигнализации ворот | шт | VOR | 0.3 | 360 | 400 | 10% | 480 | 20% | 432 | 460 | 6.087% | 576 | 25.22% | 25% / 25%
1.13.30 | Демонтаж жалюзи ворот | шт | VOR | 0.5 | 600 | 600 | 0% | 800 | 33.33% | 720 | 690 | -4.348% | 960 | 39.13% | 25% / 25%
1.13.31 | Демонтаж задвижки секционных и рулонных ворот | шт | VOR | 0.25 | 300 | 300 | 0% | 400 | 33.33% | 360 | 345 | -4.348% | 480 | 39.13% | 25% / 25%
1.13.32 | Демонтаж замка одностороннего ворот | шт | VOR | 0.3 | 360 | 400 | 10% | 480 | 20% | 432 | 460 | 6.087% | 576 | 25.22% | 25% / 25%
1.13.33 | Демонтаж защиты вертикальной направляющей стойки | шт | VOR | 0.8 | 960 | 1000 | 4% | 1280 | 28% | 1152 | 1150 | -0.1739% | 1536 | 33.57% | 25% / 25%
1.13.34 | Демонтаж изгиба направляющей стойки | шт | VOR | 0.6 | 720 | 800 | 10% | 960 | 20% | 864 | 920 | 6.087% | 1152 | 25.22% | 25% / 25%
1.13.35 | Демонтаж калитки ворот | шт | VOR | 2 | 2400 | 2500 | 4% | 3200 | 28% | 2880 | 2875 | -0.1739% | 3840 | 33.57% | 25% / 25%
1.13.36 | Демонтаж капсулы для вала | шт | VOR | 0.5 | 600 | 700 | 14.29% | 800 | 14.29% | 720 | 805 | 10.56% | 960 | 19.25% | 25% / 25%
1.13.37 | Демонтаж кардана ворот | шт | VOR | 1 | 1200 | 1300 | 7.692% | 1600 | 23.08% | 1440 | 1495 | 3.679% | 1920 | 28.43% | 25% / 25%
1.13.38 | Демонтаж каретки подвижной рулонных ворот | шт | VOR | 1 | 1200 | 1300 | 7.692% | 1600 | 23.08% | 1440 | 1495 | 3.679% | 1920 | 28.43% | 25% / 25%
1.13.39 | Демонтаж консоли крепления вала рулонных ворот | шт | VOR | 0.6 | 720 | 700 | -2.857% | 960 | 37.14% | 864 | 805 | -7.329% | 1152 | 43.11% | 25% / 25%
1.13.40 | Демонтаж концевого опорного кронштейна вала рулонных ворот | шт | VOR | 0.4 | 480 | 500 | 4% | 640 | 28% | 576 | 575 | -0.1739% | 768 | 33.57% | 25% / 25%
1.13.41 | Демонтаж кронштейна для крепления навального привода | шт | VOR | 0.5 | 600 | 600 | 0% | 800 | 33.33% | 720 | 690 | -4.348% | 960 | 39.13% | 25% / 25%
1.13.42 | Демонтаж кронштейна для поддержки пружины | шт | VOR | 0.8 | 960 | 900 | -6.667% | 1280 | 42.22% | 1152 | 1035 | -11.3% | 1536 | 48.41% | 25% / 25%
1.13.43 | Демонтаж кронштейна каретки подвижной рулонных ворот | шт | VOR | 0.5 | 600 | 600 | 0% | 800 | 33.33% | 720 | 690 | -4.348% | 960 | 39.13% | 25% / 25%
1.13.44 | Демонтаж механической части ручного управления рулонных ворот | шт | VOR | 1.2 | 1440 | 1500 | 4% | 1920 | 28% | 1728 | 1725 | -0.1739% | 2304 | 33.57% | 25% / 25%
1.13.45 | Демонтаж направляющего ролика рулонных ворот | шт | VOR | 0.15 | 180 | 200 | 10% | 240 | 20% | 216 | 230 | 6.087% | 288 | 25.22% | 25% / 25%
1.13.46 | Демонтаж направляющей профиля рулонных ворот | шт | VOR | 0.6 | 720 | 800 | 10% | 960 | 20% | 864 | 920 | 6.087% | 1152 | 25.22% | 25% / 25%
1.13.47 | Демонтаж натяжного ролика цепи цепного редуктора рулонных ворот | шт | VOR | 0.6 | 720 | 800 | 10% | 960 | 20% | 864 | 920 | 6.087% | 1152 | 25.22% | 25% / 25%
1.13.48 | Демонтаж нижнего углового кронштейна | шт | VOR | 0.8 | 960 | 900 | -6.667% | 1280 | 42.22% | 1152 | 1035 | -11.3% | 1536 | 48.41% | 25% / 25%
1.13.49 | Демонтаж нижней опоры створки пленочных и ПВХ ворот | шт | VOR | 0.5 | 600 | 600 | 0% | 800 | 33.33% | 720 | 690 | -4.348% | 960 | 39.13% | 25% / 25%
1.13.50 | Демонтаж одной полосы пленочных завес | шт | VOR | 0.08 | 96 | 100 | 4% | 128 | 28% | 115 | 115 | 0% | 154 | 33.91% | 25% / 25%
1.13.51 | Демонтаж окончаний пружин ворот | шт | VOR | 0.2 | 240 | 250 | 4% | 320 | 28% | 288 | 288 | 0% | 384 | 33.33% | 25% / 25%
1.13.52 | Демонтаж Омега профиля от прогибания панели | шт | VOR | 0.4 | 480 | 500 | 4% | 640 | 28% | 576 | 575 | -0.1739% | 768 | 33.57% | 25% / 25%
1.13.53 | Демонтаж панели калитки ворот | шт | VOR | 1 | 1200 | 1300 | 7.692% | 1600 | 23.08% | 1440 | 1495 | 3.679% | 1920 | 28.43% | 25% / 25%
1.13.54 | Демонтаж панели металлического ограждения из металлического профиля (без демонтажа стоек) | м2 | SVA | 0.2 | 180 | 200 | 10% | 240 | 20% | 216 | 230 | 6.087% | 288 | 25.22% | 25% / 25%
1.13.55 | Демонтаж петли калитки ворот | шт | VOR | 0.25 | 300 | 300 | 0% | 400 | 33.33% | 360 | 345 | -4.348% | 480 | 39.13% | 25% / 25%
1.13.56 | Демонтаж пластиковой направляющей полотна рулонных ворот | шт | VOR | 0.5 | 600 | 600 | 0% | 800 | 33.33% | 720 | 690 | -4.348% | 960 | 39.13% | 25% / 25%
1.13.57 | Демонтаж пластины полосовой завесы | шт | VOR | 0.08 | 96 | 100 | 4% | 128 | 28% | 115 | 115 | 0% | 154 | 33.91% | 25% / 25%
1.13.58 | Демонтаж пленочных и ПВХ распашных ворот одна створка | шт | VOR | 1.5 | 1800 | 2000 | 10% | 2400 | 20% | 2160 | 2300 | 6.087% | 2880 | 25.22% | 25% / 25%
1.13.59 | Демонтаж подшипника ворот | шт | VOR | 0.6 | 720 | 700 | -2.857% | 960 | 37.14% | 864 | 805 | -7.329% | 1152 | 43.11% | 25% / 25%
1.13.60 | Демонтаж подшипника опорного кронштейна для вала рулонных ворот | шт | VOR | 0.8 | 960 | 900 | -6.667% | 1280 | 42.22% | 1152 | 1035 | -11.3% | 1536 | 48.41% | 25% / 25%
1.13.61 | Демонтаж полотна пленочных и пластиковых ворот 1 створка | створка | VOR | 1 | 1200 | 1300 | 7.692% | 1600 | 23.08% | 1440 | 1495 | 3.679% | 1920 | 28.43% | 25% / 25%
1.13.62 | Демонтаж порога калитки ворот | шт | VOR | 0.3 | 360 | 350 | -2.857% | 480 | 37.14% | 432 | 402 | -7.463% | 576 | 43.28% | 25% / 25%
1.13.63 | Демонтаж привода секционных/рулонных ворот | шт | VOR | 2 | 2400 | 3000 | 20% | 3200 | 6.667% | 2880 | 3450 | 16.52% | 3840 | 11.3% | 25% / 25%
1.13.64 | Демонтаж промежуточного кронштейна для вала рулонных ворот | шт | VOR | 0.6 | 720 | 700 | -2.857% | 960 | 37.14% | 864 | 805 | -7.329% | 1152 | 43.11% | 25% / 25%
1.13.65 | Демонтаж промежуточной петли секционных ворот | шт | VOR | 0.25 | 300 | 300 | 0% | 400 | 33.33% | 360 | 345 | -4.348% | 480 | 39.13% | 25% / 25%
1.13.66 | Демонтаж пружинновозвратого механизма пленочных и ПВХ ворот | шт | VOR | 1.5 | 1800 | 1800 | 0% | 2400 | 33.33% | 2160 | 2070 | -4.348% | 2880 | 39.13% | 25% / 25%
1.13.67 | Демонтаж пружинноинерционного механизма ворот | шт | VOR | 2.5 | 3000 | 3000 | 0% | 4000 | 33.33% | 3600 | 3450 | -4.348% | 4800 | 39.13% | 25% / 25%
1.13.68 | Демонтаж пружины | шт | VOR | 1.2 | 1440 | 1500 | 4% | 1920 | 28% | 1728 | 1725 | -0.1739% | 2304 | 33.57% | 25% / 25%
1.13.69 | Демонтаж пружины пружинновозвратного механизма пленочных и ПВХ ворот | шт | VOR | 0.8 | 960 | 1000 | 4% | 1280 | 28% | 1152 | 1150 | -0.1739% | 1536 | 33.57% | 25% / 25%
1.13.70 | Демонтаж раздвижной решётки | шт | VOR | 2.5 | 3000 | 3000 | 0% | 4000 | 33.33% | 3600 | 3450 | -4.348% | 4800 | 39.13% | 25% / 25%
1.13.71 | Демонтаж редуктора ворот | шт | VOR | 1.2 | 1440 | 1500 | 4% | 1920 | 28% | 1728 | 1725 | -0.1739% | 2304 | 33.57% | 25% / 25%
1.13.72 | Демонтаж ригельного замка и запорной полосы ворот | шт | VOR | 0.6 | 720 | 800 | 10% | 960 | 20% | 864 | 920 | 6.087% | 1152 | 25.22% | 25% / 25%
1.13.73 | Демонтаж ригеля блокирующего и тяговой пружины ворот | шт | VOR | 0.4 | 480 | 500 | 4% | 640 | 28% | 576 | 575 | -0.1739% | 768 | 33.57% | 25% / 25%
1.13.74 | Демонтаж ролика ворот | шт | VOR | 0.15 | 180 | 200 | 10% | 240 | 20% | 216 | 230 | 6.087% | 288 | 25.22% | 25% / 25%
1.13.75 | Демонтаж рольставней | м2 | VOR | 0.6 | 720 | 600 | -20% | 960 | 60% | 864 | 690 | -25.22% | 1152 | 66.96% | 25% / 25%
1.13.76 | Демонтаж ручки для поднятия полотна ворот | шт | VOR | 0.15 | 180 | 200 | 10% | 240 | 20% | 216 | 230 | 6.087% | 288 | 25.22% | 25% / 25%
1.13.77 | Демонтаж ручки на двери калитки секционных ворот | шт | VOR | 0.15 | 180 | 200 | 10% | 240 | 20% | 216 | 230 | 6.087% | 288 | 25.22% | 25% / 25%
1.13.78 | Демонтаж ручки ПВХ ворот | шт | VOR | 0.15 | 180 | 200 | 10% | 240 | 20% | 216 | 230 | 6.087% | 288 | 25.22% | 25% / 25%
1.13.79 | Демонтаж ручного цепного редуктора ворот | шт | VOR | 1.2 | 1440 | 1500 | 4% | 1920 | 28% | 1728 | 1725 | -0.1739% | 2304 | 33.57% | 25% / 25%
1.13.80 | Демонтаж секционной панели секционных ворот | шт | VOR | 1.8 | 2160 | 2500 | 13.6% | 2880 | 15.2% | 2592 | 2875 | 9.843% | 3456 | 20.21% | 25% / 25%
1.13.81 | Демонтаж смотрового окна пленочных и ПВХ ворот | шт | VOR | 0.6 | 720 | 800 | 10% | 960 | 20% | 864 | 920 | 6.087% | 1152 | 25.22% | 25% / 25%
1.13.82 | Демонтаж соединительной муфты вала ворот | шт | VOR | 0.5 | 600 | 600 | 0% | 800 | 33.33% | 720 | 690 | -4.348% | 960 | 39.13% | 25% / 25%
1.13.83 | Демонтаж стоек металлического ограждения из металлического профиля | шт | SVA | 0.5 | 450 | 500 | 10% | 600 | 20% | 540 | 575 | 6.087% | 720 | 25.22% | 25% / 25%
1.13.84 | Демонтаж стопора полотна рулонных ворот | шт | VOR | 0.15 | 180 | 200 | 10% | 240 | 20% | 216 | 230 | 6.087% | 288 | 25.22% | 25% / 25%
1.13.85 | Демонтаж суппорта с подшипником ворот | шт | VOR | 0.6 | 720 | 800 | 10% | 960 | 20% | 864 | 920 | 6.087% | 1152 | 25.22% | 25% / 25%
1.13.86 | Демонтаж троса ворот | шт | VOR | 1 | 1200 | 1300 | 7.692% | 1600 | 23.08% | 1440 | 1495 | 3.679% | 1920 | 28.43% | 25% / 25%
1.13.87 | Демонтаж укосины для фиксации горизонтальной направляющей ворот | шт | VOR | 0.4 | 480 | 500 | 4% | 640 | 28% | 576 | 575 | -0.1739% | 768 | 33.57% | 25% / 25%
1.13.88 | Демонтаж уплотнителя концевого профиля рулонных ворот | шт | VOR | 0.4 | 480 | 500 | 4% | 640 | 28% | 576 | 575 | -0.1739% | 768 | 33.57% | 25% / 25%
1.13.89 | Демонтаж уплотнителя направляющего профиля рулонных ворот | шт | VOR | 0.4 | 480 | 500 | 4% | 640 | 28% | 576 | 575 | -0.1739% | 768 | 33.57% | 25% / 25%
1.13.90 | Демонтаж устройства от обрыва пружины ворот | шт | VOR | 1 | 1200 | 1300 | 7.692% | 1600 | 23.08% | 1440 | 1495 | 3.679% | 1920 | 28.43% | 25% / 25%
1.13.91 | Демонтаж устройства от обрыва троса ворот | шт | VOR | 1 | 1200 | 1300 | 7.692% | 1600 | 23.08% | 1440 | 1495 | 3.679% | 1920 | 28.43% | 25% / 25%
1.13.92 | Демонтаж фиксирующей гайки нижней опоры пленочных и ПВХ ворот | шт | VOR | 0.15 | 180 | 200 | 10% | 240 | 20% | 216 | 230 | 6.087% | 288 | 25.22% | 25% / 25%
1.13.93 | Демонтаж части полотна рулонных ворот | м2 | VOR | 0.8 | 960 | 900 | -6.667% | 1280 | 42.22% | 1152 | 1035 | -11.3% | 1536 | 48.41% | 25% / 25%
1.13.94 | Демонтаж шины скользящей для доводчика | шт | VOR | 0.3 | 360 | 400 | 10% | 480 | 20% | 432 | 460 | 6.087% | 576 | 25.22% | 25% / 25%
1.13.95 | Демонтаж шпильки барабана ворот | шт | VOR | 0.4 | 480 | 500 | 4% | 640 | 28% | 576 | 575 | -0.1739% | 768 | 33.57% | 25% / 25%
1.13.96 | Демонтаж электромеханической части управления рулонных ворот | шт | VOR | 1.5 | 1800 | 2000 | 10% | 2400 | 20% | 2160 | 2300 | 6.087% | 2880 | 25.22% | 25% / 25%
1.13.97 | Демонтаж полотна скоростных ворот DYNACO среднетемпературного исполнения размером 3,0*5,0 м | шт | VOR | 5 | 6000 | 7000 | 14.29% | 8000 | 14.29% | 7200 | 8050 | 10.56% | 9600 | 19.25% | 25% / 25%
1.13.N1 | Демонтаж уравнительной платформы (докового левеллера) | шт | PSM | 10 | 15000 | 15000 | 0% | 20000 | 33.33% | 18000 | 17250 | -4.348% | 24000 | 39.13% | 25% / 25%
1.13.N2 | Демонтаж докового герметизатора / шелтера | шт | VOR | 4 | 4800 | 5000 | 4% | 6400 | 28% | 5760 | 5750 | -0.1739% | 7680 | 33.57% | 25% / 25%
1.13.N3 | Демонтаж откатных ворот (полотно + консольная система) | шт | VOR | 6 | 7200 | 8000 | 10% | 9600 | 20% | 8640 | 9200 | 6.087% | 11520 | 25.22% | 25% / 25%
1.13.N4 | Демонтаж шлагбаума | шт | VOR | 3 | 3600 | 4000 | 10% | 4800 | 20% | 4320 | 4600 | 6.087% | 5760 | 25.22% | 25% / 25%
1.13.N5 | Разгрузка торсионных пружин секционных ворот перед демонтажем/ремонтом | компл | VOR | 1 | 1200 | 1500 | 20% | 1600 | 6.667% | 1440 | 1725 | 16.52% | 1920 | 11.3% | 25% / 25%
2.25 | Бурение отверстия в стене для дренажной трассы до 0,6м (бетон) D25мм | шт | HOL | 0.45 | 540 | 700 | 22.86% | 720 | 2.857% | 648 | 800 | 19% | 864 | 8% | 25% / 25%
2.26 | Бурение отверстия в стене для дренажной трассы до 0,6м (монолит) D25мм | шт | HOL | 0.55 | 660 | 900 | 26.67% | 900 | 0% | 792 | 1050 | 24.57% | 1056 | 0.5714% | 27% / 25%
2.27 | Бурение отв. в стене для дренажной трассы свыше 0,6м (кирпич) D25мм | шт | HOL | 0.45 | 540 | 750 | 28% | 750 | 0% | 648 | 860 | 24.65% | 864 | 0.4651% | 28% / 25%
2.28 | Бурение отв. в стене для дренажной трассы свыше 0,6м (бетон) D25мм | шт | HOL | 0.65 | 780 | 1000 | 22% | 1040 | 4% | 936 | 1150 | 18.61% | 1248 | 8.522% | 25% / 25%
2.29 | Бурение отв. в стене для дренажной трассы свыше 0,6м (монолит) D25мм | шт | HOL | 0.8 | 960 | 1300 | 26.15% | 1300 | 0% | 1152 | 1500 | 23.2% | 1536 | 2.4% | 26% / 25%
2.40 | Очистка вручную поверхности от красок с земли и лесов (без установки лесов) (1 м2) | м2 | OTD | 0.35 | 263 | 300 | 12.33% | 351 | 17% | 315 | 350 | 10% | 420 | 20% | 25% / 25%
2.73 | Демонтаж стойки стеллажного оборудования высотой 8,5-10,5 м на РЦ | шт | PSM | 2 | 3000 | 2500 | -20% | 4000 | 60% | 3600 | 2900 | -24.14% | 4800 | 65.52% | 25% / 25%
2.75 | Демонтаж балки стеллажного оборудования на РЦ (2,8 м, высотой 115) | шт | PSM | 0.25 | 375 | 250 | -50% | 500 | 100% | 450 | 290 | -55.17% | 600 | 106.9% | 25% / 25%
2.76 | Демонтаж защиты стойки стеллажного оборудования на РЦ | шт | PSM | 0.3 | 450 | 350 | -28.57% | 600 | 71.43% | 540 | 400 | -35% | 720 | 80% | 25% / 25%
2.77 | Монтаж стойки стеллажного оборудования высотой 8,5-10,5 м на РЦ | шт | PSM | 3.5 | 5250 | 4500 | -16.67% | 7000 | 55.56% | 6300 | 5200 | -21.15% | 8400 | 61.54% | 25% / 25%
2.78 | Монтаж балки стеллажного оборудования на РЦ (2,8 м, высотой 115) | шт | PSM | 0.35 | 525 | 400 | -31.25% | 700 | 75% | 630 | 460 | -36.96% | 840 | 82.61% | 25% / 25%
2.79 | Монтаж защиты стойки стеллажного оборудования на РЦ | шт | PSM | 0.6 | 900 | 750 | -20% | 1200 | 60% | 1080 | 860 | -25.58% | 1440 | 67.44% | 25% / 25%
2.N4 | Погрузка строительного мусора в контейнер вручную | м3 | RAZ | 1 | 550 | 600 | 8.333% | 734 | 22.33% | 660 | 700 | 5.714% | 880 | 25.71% | 25% / 25%
3.8 | Разработка грунта вручную | м3 | ZEM | 2 | 1100 | 1300 | 15.38% | 1467 | 12.85% | 1320 | 1500 | 12% | 1760 | 17.33% | 25% / 25%
4.1.1 | Устройство гравийного основания под фундаменты | м3 | BET | 1.2 | 960 | 1100 | 12.73% | 1280 | 16.36% | 1140 | 1300 | 12.31% | 1520 | 16.92% | 25% / 25%
4.1.2 | Устройство песчаного основания под фундаменты | м3 | BET | 1 | 800 | 900 | 11.11% | 1067 | 18.56% | 950 | 1050 | 9.524% | 1267 | 20.67% | 25% / 25%
4.1.3 | Устройство щебеночного основания под фундаменты | м3 | BET | 1.3 | 1040 | 1150 | 9.565% | 1387 | 20.61% | 1235 | 1350 | 8.519% | 1647 | 22% | 25% / 25%
4.2.3 | Армирование подстилающих слоев и набетонок | тн | BET | 16 | 12800 | 14000 | 8.571% | 17067 | 21.91% | 15200 | 16000 | 5% | 20267 | 26.67% | 25% / 25%
4.2.N2 | Подливка безусадочным раствором под базы колонн и оборудования | м3 | BET | 12 | 9600 | 12000 | 20% | 12800 | 6.667% | 11400 | 14000 | 18.57% | 15200 | 8.571% | 25% / 25%
4.3.1 | Установка металлических закладных деталей массой до 20 кг | тн | SVA | 45 | 40500 | 45000 | 10% | 54000 | 20% | 48600 | 52000 | 6.538% | 64800 | 24.62% | 25% / 25%
4.3.2 | Установка металлических закладных деталей массой до 5 кг | тн | SVA | 80 | 72000 | 70000 | -2.857% | 96000 | 37.14% | 86400 | 80000 | -8% | 115200 | 44% | 25% / 25%
4.3.N1 | Установка анкерных (фундаментных) болтов по шаблону | шт | SVA | 0.5 | 450 | 600 | 25% | 600 | 0% | 540 | 700 | 22.86% | 720 | 2.857% | 25% / 25%
5.1.5 | Усиление сборных железобетонных конструкций установкой каркасов, сеток и стержневой арматуры | тн | SVA | 35 | 31500 | 32000 | 1.562% | 42000 | 31.25% | 37800 | 36000 | -5% | 50400 | 40% | 25% / 25%
5.1.6 | Усиление сборных железобетонных конструкций установкой каркасов, сеток и стержневой арматуры. Решетка, "клетка" 150х150 мм. Толщина прутка 16-18 мм. | м2 | SVA | 0.9 | 810 | 1000 | 19% | 1080 | 8% | 972 | 1150 | 15.48% | 1296 | 12.7% | 25% / 25%
5.1.21 | Постановка болтов строительных с гайками и шайбами | шт | SVA | 0.05 | 45 | 60 | 25% | 60 | 0% | 54 | 70 | 22.86% | 72 | 2.857% | 25% / 25%
5.1.25 | Установка решеток металлических защитных в проемы | м2 | SVA | 1 | 900 | 1100 | 18.18% | 1200 | 9.091% | 1080 | 1250 | 13.6% | 1440 | 15.2% | 25% / 25%
5.2.1 | Очистка поверхности щетками перед покраской | м2 | OTD | 0.25 | 188 | 250 | 24.8% | 251 | 0.4% | 225 | 290 | 22.41% | 300 | 3.448% | 25% / 25%
5.3.N1 | Вязка и установка арматуры монолитных стен и плит | т | BET | 18 | 14400 | 16000 | 10% | 19200 | 20% | 17100 | 18000 | 5% | 22800 | 26.67% | 25% / 25%
5.4.1 | Кладка стен из бетонных блоков | м3 | KAM | 3.5 | 2800 | 3500 | 20% | 3734 | 6.686% | 3325 | 4000 | 16.88% | 4434 | 10.85% | 25% / 25%
5.4.3 | Кладка наружных стен из кирпича | м3 | KAM | 5 | 4000 | 5000 | 20% | 5334 | 6.68% | 4750 | 5800 | 18.1% | 6334 | 9.207% | 25% / 25%
5.4.4 | Армирование кладки стен | тн | KAM | 20 | 16000 | 18000 | 11.11% | 21334 | 18.52% | 19000 | 20000 | 5% | 25334 | 26.67% | 25% / 25%
5.4.N1 | Кладка наружных стен из газобетонных блоков толщиной 300–400 мм | м3 | KAM | 3 | 2400 | 3200 | 25% | 3200 | 0% | 2850 | 3700 | 22.97% | 3800 | 2.703% | 25% / 25%
5.4.N2 | Заделка проёмов кирпичом | м3 | KAM | 6 | 4800 | 5500 | 12.73% | 6400 | 16.36% | 5700 | 6300 | 9.524% | 7600 | 20.63% | 25% / 25%
5.4.N3 | Демонтаж стеновых сэндвич-панелей | м2 | FAS | 0.4 | 440 | 450 | 2.222% | 587 | 30.44% | 520 | 520 | 0% | 694 | 33.46% | 25% / 25%
5.5.4 | Утепление фасада плитами из пенополистирола | м3 | FAS | 3.5 | 3850 | 3800 | -1.316% | 5134 | 35.11% | 4550 | 4300 | -5.814% | 6067 | 41.09% | 25% / 25%
5.5.5 | Утепление фасада плитами минераловатными | м3 | FAS | 4 | 4400 | 4200 | -4.762% | 5867 | 39.69% | 5200 | 4800 | -8.333% | 6934 | 44.46% | 25% / 25%
5.5.9 | Отделка фасада металлокассетами | м2 | FAS | 0.7 | 770 | 1000 | 23% | 1027 | 2.7% | 910 | 1150 | 20.87% | 1214 | 5.565% | 25% / 25%
5.5.16 | Сплошное выравнивание штукатурки гладких фасадов (толщина до 10 мм) | м2 | OTD | 0.45 | 338 | 450 | 24.89% | 451 | 0.2222% | 405 | 520 | 22.12% | 540 | 3.846% | 25% / 25%
5.5.N1 | Монтаж подсистемы навесного вентфасада (оцинкованная сталь) | м2 | FAS | 0.9 | 990 | 1300 | 23.85% | 1320 | 1.538% | 1170 | 1500 | 22% | 1560 | 4% | 25% / 25%
5.5.N2 | Монтаж утеплителя НВФ из минплит в 2 слоя с ветрозащитой и дюбелями | м2 | FAS | 0.3 | 330 | 400 | 17.5% | 440 | 10% | 390 | 460 | 15.22% | 520 | 13.04% | 25% / 25%
5.5.N3 | Монтаж отливов и откосов из оцинкованной стали | мп | FAS | 0.4 | 440 | 550 | 20% | 587 | 6.727% | 520 | 650 | 20% | 694 | 6.769% | 25% / 25%
5.5.N4 | Армирование фасада стеклосеткой с базовым слоем | м2 | OTD | 0.3 | 225 | 280 | 19.64% | 300 | 7.143% | 270 | 330 | 18.18% | 360 | 9.091% | 25% / 25%
5.6.1 | Замена элементов облицовки вентилируемого фасада без замены каркаса: керамогранитных плит, количество плит в одном месте свыше 5 шт | м2 | FAS | 1.2 | 1320 | 1500 | 12% | 1760 | 17.33% | 1560 | 1750 | 10.86% | 2080 | 18.86% | 25% / 25%
5.6.2 | Замена элементов облицовки вентилируемого фасада без замены каркаса: керамогранитных плит, количество плит в одном месте до 5 шт | м2 | FAS | 2 | 2200 | 2500 | 12% | 2934 | 17.36% | 2600 | 2900 | 10.34% | 3467 | 19.55% | 25% / 25%
5.6.3 | Правка направляющих подвесной фасадной системы (Металлокассеты,Керамогранита,Композитных панелей) | м2 | FAS | 0.6 | 660 | 700 | 5.714% | 880 | 25.71% | 780 | 800 | 2.5% | 1040 | 30% | 25% / 25%
5.6.4 | Замена плитки "Керамогранит" на вентфасаде | м2 | FAS | 1.2 | 1320 | 1500 | 12% | 1760 | 17.33% | 1560 | 1750 | 10.86% | 2080 | 18.86% | 25% / 25%
5.6.6 | Монатж упорного резинового бампера | шт | PSM | 0.8 | 1200 | 1100 | -9.091% | 1600 | 45.45% | 1440 | 1250 | -15.2% | 1920 | 53.6% | 25% / 25%
5.6.N2 | Замена нащельников и фасонных элементов фасада | мп | FAS | 0.3 | 330 | 400 | 17.5% | 440 | 10% | 390 | 460 | 15.22% | 520 | 13.04% | 25% / 25%
6.1.2 | Заполнение гофров профнастила керамзитобетоном на высоту волны | м3 | KRO | 6 | 4800 | 6500 | 26.15% | 6500 | 0% | 5700 | 7500 | 24% | 7600 | 1.333% | 26% / 25%
6.1.9 | Ремонт цементной стяжки отдельными местами 0,25м2 толщиной 50 мм | место | KRO | 0.6 | 480 | 650 | 26.15% | 650 | 0% | 570 | 750 | 24% | 760 | 1.333% | 26% / 25%
6.1.15 | Устройство мелких покрытий (брандмауэры, парапеты, свесы и т.п.) из листовой оцинкованной стали | м2 | KRO | 0.8 | 640 | 700 | 8.571% | 854 | 22% | 760 | 800 | 5% | 1014 | 26.75% | 25% / 25%
6.1.19 | Устройство покрытий кровли из листовой стали | м2 | KRO | 0.8 | 640 | 800 | 20% | 854 | 6.75% | 760 | 950 | 20% | 1014 | 6.737% | 25% / 25%
6.1.25 | Устройство теплоизоляции из керамзита с проливкой цементным молочком | м3 | KRO | 2.5 | 2000 | 2200 | 9.091% | 2667 | 21.23% | 2375 | 2600 | 8.654% | 3167 | 21.81% | 25% / 25%
6.1.N2 | Демонтаж цементно-песчаной стяжки до 50 мм | м2 | KRO | 0.4 | 320 | 350 | 8.571% | 427 | 22% | 380 | 400 | 5% | 507 | 26.75% | 25% / 25%
7.1.12 | Устройство напольной тепло- и звукоизоляции сплошной из плит или матов минераловатных или стекловолокнистых | м3 | PLI | 1.2 | 1080 | 1300 | 16.92% | 1440 | 10.77% | 1296 | 1500 | 13.6% | 1728 | 15.2% | 25% / 25%
7.1.14 | Устройство подстилающих слоев щебеночных | м3 | ZEM | 2.2 | 1210 | 1400 | 13.57% | 1614 | 15.29% | 1452 | 1600 | 9.25% | 1936 | 21% | 25% / 25%
7.1.N1 | Демонтаж цементно-песчаной стяжки толщиной до 50 мм | м2 | RAZ | 0.6 | 330 | 400 | 17.5% | 440 | 10% | 396 | 470 | 15.74% | 528 | 12.34% | 25% / 25%
7.2.1 | Замена напольной штучной плитки 30х30см | шт | PLI | 0.6 | 540 | 500 | -8% | 720 | 44% | 648 | 600 | -8% | 864 | 44% | 25% / 25%
7.2.2 | Замена напольной штучной плитки 40х40см | шт | PLI | 0.7 | 630 | 600 | -5% | 840 | 40% | 756 | 700 | -8% | 1008 | 44% | 25% / 25%
7.2.3 | Замена напольной штучной плитки 60х60см | шт | PLI | 0.9 | 810 | 800 | -1.25% | 1080 | 35% | 972 | 950 | -2.316% | 1296 | 36.42% | 25% / 25%
7.2.13 | Устройство грязезащитных напольных покрытий (резиновый коврик типа «Волна», либо «Сити») в один уровень с полом | м2 | PLI | 0.4 | 360 | 450 | 20% | 480 | 6.667% | 432 | 520 | 16.92% | 576 | 10.77% | 25% / 25%
7.2.19 | Устройство напольного покрытия из рифленного железа толщиной до 4мм | м2 | SVA | 0.8 | 720 | 900 | 20% | 960 | 6.667% | 864 | 1050 | 17.71% | 1152 | 9.714% | 25% / 25%
7.2.25 | Устройство покрытий пола из плит керамической плитки/керамогранита с огрунтовкой основания и затиркой швов на клее из цементных сухих смесей | м2 | PLI | 1.5 | 1350 | 1600 | 15.62% | 1800 | 12.5% | 1620 | 1900 | 14.74% | 2160 | 13.68% | 25% / 25%
7.2.N1 | Демонтаж напольной керамической плитки / керамогранита | м2 | RAZ | 0.5 | 275 | 350 | 21.43% | 367 | 4.857% | 330 | 400 | 17.5% | 440 | 10% | 25% / 25%
7.3.2 | Устройство плинтусов высотой 100 мм из керамогранита на клее из сухиих смесей с затиркой швов | мп | PLI | 0.3 | 270 | 350 | 22.86% | 360 | 2.857% | 324 | 400 | 19% | 432 | 8% | 25% / 25%
7.3.7 | Устройство плинтусов из плиток керамических на клее из сухиих смесей с затиркой швов | мп | PLI | 0.3 | 270 | 350 | 22.86% | 360 | 2.857% | 324 | 400 | 19% | 432 | 8% | 25% / 25%
7.4.1 | Установка грязезащитных решеток типа "Сити" | м2 | PLI | 0.6 | 540 | 600 | 10% | 720 | 20% | 648 | 700 | 7.429% | 864 | 23.43% | 25% / 25%
7.4.2 | Установка оцинкованных грязезащитных решеток | м2 | PLI | 0.5 | 450 | 550 | 18.18% | 600 | 9.091% | 540 | 650 | 16.92% | 720 | 10.77% | 25% / 25%
7.4.3 | Установка полимербетонных поддонов для грязезащитных решеток | шт | PLI | 0.8 | 720 | 900 | 20% | 960 | 6.667% | 864 | 1050 | 17.71% | 1152 | 9.714% | 25% / 25%
8.1.1 | Замена остекления в перегородках из алюминиевого профиля | м2 | DVR | 1.5 | 1200 | 1500 | 20% | 1600 | 6.667% | 1425 | 1750 | 18.57% | 1900 | 8.571% | 25% / 25%
8.1.2 | Кладка перегородок из кирпича армированных толщиной в 1/2 кирпича | м2 | KAM | 1.3 | 1040 | 1300 | 20% | 1387 | 6.692% | 1235 | 1500 | 17.67% | 1647 | 9.8% | 25% / 25%
8.1.4 | Кладка стен кирпичных внутренних | м3 | KAM | 4.5 | 3600 | 4500 | 20% | 4800 | 6.667% | 4275 | 5200 | 17.79% | 5700 | 9.615% | 25% / 25%
8.1.6 | Монтаж перегородок из аллюминиевых профилей | м2 | DVR | 2.5 | 2000 | 1600 | -25% | 2667 | 66.69% | 2375 | 1800 | -31.94% | 3167 | 75.94% | 25% / 25%
8.1.7 | Монтаж перегородок металлопластиковых остекленных | м2 | DVR | 2 | 1600 | 1400 | -14.29% | 2134 | 52.43% | 1900 | 1600 | -18.75% | 2534 | 58.38% | 25% / 25%
8.1.8 | Монтаж перегородок: из алюминиевых сплавов сборно-разборных с остеклением | м2 | DVR | 2.5 | 2000 | 1600 | -25% | 2667 | 66.69% | 2375 | 1800 | -31.94% | 3167 | 75.94% | 25% / 25%
8.1.9 | Монтаж стеклянных перегородок из высококачественного стекла марки М-1 толщиной 10мм | м2 | DVR | 1.8 | 1440 | 1800 | 20% | 1920 | 6.667% | 1710 | 2100 | 18.57% | 2280 | 8.571% | 25% / 25%
8.1.11 | Установка перегородок из легкобетонных блоков толщ.200мм | м2 | KAM | 1.3 | 1040 | 1400 | 25.71% | 1400 | 0% | 1235 | 1600 | 22.81% | 1647 | 2.937% | 26% / 25%
8.1.12 | Установка перегородок из легкобетонных блоков толщ.300мм | м2 | KAM | 1.7 | 1360 | 1700 | 20% | 1814 | 6.706% | 1615 | 2000 | 19.25% | 2154 | 7.7% | 25% / 25%
8.1.26 | Устройство сантехнических перегородок высотой до 3м в общественных зданиях с двусторонней обшивкой пластиком с фурнитурой | м2 | DVR | 0.6 | 480 | 600 | 20% | 640 | 6.667% | 570 | 700 | 18.57% | 760 | 8.571% | 25% / 25%
8.1.N5 | Пробивка проёма в кирпичной перегородке толщиной в 1/2 кирпича с обрамлением | м2 | KAM | 2.5 | 2000 | 2500 | 20% | 2667 | 6.68% | 2375 | 2900 | 18.1% | 3167 | 9.207% | 25% / 25%
8.2.6 | Замена настенной штучной плитки 20х30мм | шт | PLI | 0.5 | 450 | 450 | 0% | 600 | 33.33% | 540 | 520 | -3.846% | 720 | 38.46% | 25% / 25%
8.2.7 | Замена настенной штучной плитки 30х30мм | шт | PLI | 0.55 | 495 | 500 | 1% | 660 | 32% | 594 | 580 | -2.414% | 792 | 36.55% | 25% / 25%
8.2.8 | Замена настенной штучной плитки 40х40мм | шт | PLI | 0.65 | 585 | 600 | 2.5% | 780 | 30% | 702 | 700 | -0.2857% | 936 | 33.71% | 25% / 25%
8.2.9 | Замена настенной штучной плитки 60х60мм | шт | PLI | 0.85 | 765 | 800 | 4.375% | 1020 | 27.5% | 918 | 950 | 3.368% | 1224 | 28.84% | 25% / 25%
8.2.20 | Облицовка стен и колонн листом из нержавеющей стали (зеркало) | м2 | SVA | 0.8 | 720 | 1000 | 28% | 1000 | 0% | 864 | 1150 | 24.87% | 1152 | 0.1739% | 28% / 25%
8.2.22 | Облицовка стен керамической плиткой на клее из сухихи смесей с огрунтовкой поверхности и затиркой швов | м2 | PLI | 1.6 | 1440 | 1700 | 15.29% | 1920 | 12.94% | 1728 | 2000 | 13.6% | 2304 | 15.2% | 25% / 25%
8.2.33 | Оклейка обоями стен по монолитной штукатурке и бетону простыми и средней плотности | м2 | OTD | 0.3 | 225 | 300 | 25% | 300 | 0% | 270 | 350 | 22.86% | 360 | 2.857% | 25% / 25%
8.2.38 | Слошная шпаклевка стен | м2 | OTD | 0.45 | 338 | 450 | 24.89% | 451 | 0.2222% | 405 | 520 | 22.12% | 540 | 3.846% | 25% / 25%
8.2.41 | Штукатурка стен по сетке улучшенная | м2 | OTD | 0.8 | 600 | 800 | 25% | 800 | 0% | 720 | 950 | 24.21% | 960 | 1.053% | 25% / 25%
8.2.42 | Штукатурка стен цементно-известковым раствором толщиной слоя до 10 мм | м2 | OTD | 0.6 | 450 | 600 | 25% | 600 | 0% | 540 | 700 | 22.86% | 720 | 2.857% | 25% / 25%
8.2.43 | Штукатурка стен цементно-известковым раствором толщиной слоя от 10 до 20 мм | м2 | OTD | 0.8 | 600 | 750 | 20% | 800 | 6.667% | 720 | 900 | 20% | 960 | 6.667% | 25% / 25%
8.2.N1 | Демонтаж настенной керамической плитки | м2 | RAZ | 0.45 | 248 | 330 | 24.85% | 331 | 0.303% | 297 | 380 | 21.84% | 396 | 4.211% | 25% / 25%
8.2.N3 | Удаление старого лакокрасочного покрытия со стен шлифованием | м2 | OTD | 0.25 | 188 | 250 | 24.8% | 251 | 0.4% | 225 | 290 | 22.41% | 300 | 3.448% | 25% / 25%
8.2.N4 | Локальный ремонт штукатурки стен (заделка выбоин, отбитых участков до 1 м2) | м2 | OTD | 1.2 | 900 | 1200 | 25% | 1200 | 0% | 1080 | 1400 | 22.86% | 1440 | 2.857% | 25% / 25%
8.3.7 | Сплошная шпатлевка потолка | м2 | OTD | 0.55 | 413 | 520 | 20.58% | 551 | 5.962% | 495 | 600 | 17.5% | 660 | 10% | 25% / 25%
8.3.8 | Сплошное выравнивание потолков из сухих растворных смесей (штукатурка до 10 мм) | м2 | OTD | 0.65 | 488 | 650 | 24.92% | 651 | 0.1538% | 585 | 750 | 22% | 780 | 4% | 25% / 25%
8.3.9 | Усиление каркасов потолка, если потолок свыше 4м | тн | SVA | 40 | 36000 | 45000 | 20% | 48000 | 6.667% | 43200 | 52000 | 16.92% | 57600 | 10.77% | 25% / 25%
9.1.42 | Установка вентилей, задвижек, затворов, клапанов обратных, кранов проходных на трубопроводах из чугунных напорных фланцевых труб диаметром до 100 мм | шт | SAN | 2 | 1700 | 2300 | 26.09% | 2300 | 0% | 2040 | 2645 | 22.87% | 2720 | 2.836% | 26% / 25%
9.1.45 | Установка вентиля, задвижки, затвора, клапана обратного, крана проходного на трубопроводах из чугунных напорных фланцевых труб диаметром до 65 мм | шт | SAN | 1.4 | 1190 | 1600 | 25.62% | 1600 | 0% | 1428 | 1840 | 22.39% | 1904 | 3.478% | 26% / 25%
9.1.58 | Установка насосной системы для отведения конденсата от кондиционеров по типу системы CONLIFT2 | шт | HOL | 2.5 | 3000 | 4000 | 25% | 4000 | 0% | 3600 | 4600 | 21.74% | 4800 | 4.348% | 25% / 25%
9.1.N2 | Демонтаж раковины/мойки со смесителем и сифоном | шт | SAN | 0.4 | 340 | 450 | 24.44% | 454 | 0.8889% | 408 | 518 | 21.24% | 544 | 5.019% | 25% / 25%
9.1.N4 | Демонтаж канализационных трубопроводов из чугунных труб диаметром до 150 мм | мп | SAN | 0.5 | 425 | 450 | 5.556% | 567 | 26% | 510 | 518 | 1.544% | 680 | 31.27% | 25% / 25%
9.2.1 | Антикоррозийная изоляция трубопроводов с подготовкой поверхности | м2 | OTD | 0.6 | 450 | 600 | 25% | 600 | 0% | 540 | 690 | 21.74% | 720 | 4.348% | 25% / 25%
9.2.9 | Изоляция трубопроводов полуцилиндрами на основе минеральной ваты | мп | SAN | 0.3 | 255 | 350 | 27.14% | 350 | 0% | 306 | 402 | 23.88% | 408 | 1.493% | 27% / 25%
9.2.21 | Прокладка трубопроводов отопления стальных бесшовных и электросварных труб диаметром: 100 мм (с учетом фасонных изделий) | мп | SVA | 1.5 | 1350 | 1600 | 15.62% | 1800 | 12.5% | 1620 | 1840 | 11.96% | 2160 | 17.39% | 25% / 25%
9.2.22 | Прокладка трубопроводов отопления стальных бесшовных и электросварных труб диаметром: 125 мм (с учетом фасонных изделий) | мп | SVA | 1.95 | 1755 | 2100 | 16.43% | 2340 | 11.43% | 2106 | 2415 | 12.8% | 2808 | 16.27% | 25% / 25%
9.2.23 | Прокладка трубопроводов отопления стальных бесшовных и электросварных труб диаметром: 150 мм (с учетом фасонных изделий) | мп | SVA | 2.3 | 2070 | 2500 | 17.2% | 2760 | 10.4% | 2484 | 2875 | 13.6% | 3312 | 15.2% | 25% / 25%
9.2.24 | Прокладка трубопроводов отопления стальных бесшовных и электросварных труб диаметром: 50 мм (с учетом фасонных изделий) | мп | SVA | 0.9 | 810 | 900 | 10% | 1080 | 20% | 972 | 1035 | 6.087% | 1296 | 25.22% | 25% / 25%
9.2.25 | Прокладка трубопроводов отопления стальных бесшовных и электросварных труб диаметром: 65 мм (с учетом фасонных изделий) | мп | SVA | 1.05 | 945 | 1100 | 14.09% | 1260 | 14.55% | 1134 | 1265 | 10.36% | 1512 | 19.53% | 25% / 25%
9.2.26 | Прокладка трубопроводов отопления стальных бесшовных и электросварных труб диаметром: 80 мм (с учетом фасонных изделий) | мп | SVA | 1.25 | 1125 | 1300 | 13.46% | 1500 | 15.38% | 1350 | 1495 | 9.699% | 1800 | 20.4% | 25% / 25%
9.2.35 | Прокладка трубопроводов отопления из стальных водогазопроводных неоцинкованных труб диаметром 15 мм (с учетом фасонных изделий) | мп | SAN | 0.4 | 340 | 450 | 24.44% | 454 | 0.8889% | 408 | 518 | 21.24% | 544 | 5.019% | 25% / 25%
9.2.36 | Прокладка трубопроводов отопления из стальных водогазопроводных неоцинкованных труб диаметром 20 мм (с учетом фасонных изделий) | мп | SAN | 0.45 | 383 | 500 | 23.4% | 511 | 2.2% | 459 | 575 | 20.17% | 612 | 6.435% | 25% / 25%
9.2.37 | Прокладка трубопроводов отопления из стальных водогазопроводных неоцинкованных труб диаметром 25 мм (с учетом фасонных изделий) | мп | SAN | 0.52 | 442 | 580 | 23.79% | 590 | 1.724% | 530 | 667 | 20.54% | 707 | 5.997% | 25% / 25%
9.2.38 | Прокладка трубопроводов отопления из стальных водогазопроводных неоцинкованных труб диаметром 32 мм (с учетом фасонных изделий) | мп | SAN | 0.62 | 527 | 680 | 22.5% | 703 | 3.382% | 632 | 782 | 19.18% | 843 | 7.801% | 25% / 25%
9.2.39 | Прокладка трубопроводов отопления из стальных водогазопроводных неоцинкованных труб диаметром 40 мм (с учетом фасонных изделий) | мп | SAN | 0.7 | 595 | 780 | 23.72% | 794 | 1.795% | 714 | 897 | 20.4% | 952 | 6.132% | 25% / 25%
9.2.40 | Прокладка трубопроводов отопления из стальных водогазопроводных неоцинкованных труб диаметром 50 мм (с учетом фасонных изделий) | мп | SAN | 0.82 | 697 | 900 | 22.56% | 930 | 3.333% | 836 | 1035 | 19.23% | 1115 | 7.729% | 25% / 25%
9.2.41 | Прокладка трубопроводов теплснабжения из стальных бесшовных горячекатанных труб диаметром 102 мм (с учетом фасонных изделий) | мп | SVA | 1.4 | 1260 | 1500 | 16% | 1680 | 12% | 1512 | 1725 | 12.35% | 2016 | 16.87% | 25% / 25%
9.2.42 | Прокладка трубопроводов теплснабжения из стальных бесшовных горячекатанных труб диаметром 108 мм (с учетом фасонных изделий) | мп | SVA | 1.5 | 1350 | 1600 | 15.62% | 1800 | 12.5% | 1620 | 1840 | 11.96% | 2160 | 17.39% | 25% / 25%
9.2.43 | Прокладка трубопроводов теплснабжения из стальных бесшовных горячекатанных труб диаметром 133 мм (с учетом фасонных изделий) | мп | SVA | 1.95 | 1755 | 2100 | 16.43% | 2340 | 11.43% | 2106 | 2415 | 12.8% | 2808 | 16.27% | 25% / 25%
9.2.44 | Прокладка трубопроводов теплснабжения из стальных бесшовных горячекатанных труб диаметром 159 мм (с учетом фасонных изделий) | мп | SVA | 2.3 | 2070 | 2500 | 17.2% | 2760 | 10.4% | 2484 | 2875 | 13.6% | 3312 | 15.2% | 25% / 25%
9.2.45 | Прокладка трубопроводов теплснабжения из стальных бесшовных горячекатанных труб диаметром 32 мм (с учетом фасонных изделий) | мп | SVA | 0.65 | 585 | 700 | 16.43% | 780 | 11.43% | 702 | 805 | 12.8% | 936 | 16.27% | 25% / 25%
9.2.46 | Прокладка трубопроводов теплснабжения из стальных бесшовных горячекатанных труб диаметром 40 мм (с учетом фасонных изделий) | мп | SVA | 0.72 | 648 | 780 | 16.92% | 864 | 10.77% | 778 | 897 | 13.27% | 1038 | 15.72% | 25% / 25%
9.2.47 | Прокладка трубопроводов теплснабжения из стальных бесшовных горячекатанных труб диаметром 50 мм (с учетом фасонных изделий) | мп | SVA | 0.9 | 810 | 900 | 10% | 1080 | 20% | 972 | 1035 | 6.087% | 1296 | 25.22% | 25% / 25%
9.2.48 | Прокладка трубопроводов теплснабжения из стальных бесшовных горячекатанных труб диаметром 76 мм (с учетом фасонных изделий) | мп | SVA | 1.1 | 990 | 1150 | 13.91% | 1320 | 14.78% | 1188 | 1322 | 10.14% | 1584 | 19.82% | 25% / 25%
9.2.N2 | Демонтаж стальных трубопроводов отопления/водоснабжения до Ду50 (газорезка) | мп | SVA | 0.3 | 270 | 300 | 10% | 360 | 20% | 324 | 345 | 6.087% | 432 | 25.22% | 25% / 25%
9.2.N12 | Окраска трубопроводов отопления/водоснабжения за 2 раза (без грунтовки) | м2 | OTD | 0.35 | 263 | 300 | 12.33% | 351 | 17% | 315 | 345 | 8.696% | 420 | 21.74% | 25% / 25%
9.4.10 | Прокладка трубопровода отопления и водоснабжения из стальных электросварных труб диаметром до 100 мм (с учетом фасонных изделий) | мп | SVA | 1.4 | 1260 | 1500 | 16% | 1680 | 12% | 1512 | 1725 | 12.35% | 2016 | 16.87% | 25% / 25%
9.4.11 | Прокладка трубопровода отопления и водоснабжения из стальных электросварных труб диаметром до 50 мм (с учетом фасонных изделий) | мп | SVA | 0.85 | 765 | 850 | 10% | 1020 | 20% | 918 | 977 | 6.039% | 1224 | 25.28% | 25% / 25%
9.4.12 | Прокладка трубопроводов водоснабжения из стальных водогазопроводных оцинкованных труб диаметром 15 мм (с учетом фасонных изделий) | мп | SAN | 0.55 | 468 | 550 | 14.91% | 624 | 13.45% | 561 | 632 | 11.23% | 748 | 18.35% | 25% / 25%
9.4.13 | Прокладка трубопроводов водоснабжения из стальных водогазопроводных оцинкованных труб диаметром 20 мм (с учетом фасонных изделий) | мп | SAN | 0.6 | 510 | 600 | 15% | 680 | 13.33% | 612 | 690 | 11.3% | 816 | 18.26% | 25% / 25%
9.4.14 | Прокладка трубопроводов водоснабжения из стальных водогазопроводных оцинкованных труб диаметром 25 мм | мп | SAN | 0.7 | 595 | 700 | 15% | 794 | 13.43% | 714 | 805 | 11.3% | 952 | 18.26% | 25% / 25%
9.4.15 | Прокладка трубопроводов водоснабжения из стальных водогазопроводных оцинкованных труб диаметром 32 мм (с учетом фасонных изделий) | мп | SAN | 0.85 | 723 | 850 | 14.94% | 964 | 13.41% | 867 | 977 | 11.26% | 1156 | 18.32% | 25% / 25%
9.4.16 | Прокладка трубопроводов водоснабжения из стальных водогазопроводных оцинкованных труб диаметром 40 мм | мп | SAN | 0.95 | 808 | 950 | 14.95% | 1078 | 13.47% | 969 | 1092 | 11.26% | 1292 | 18.32% | 25% / 25%
9.4.17 | Прокладка трубопроводов водоснабжения из стальных водогазопроводных оцинкованных труб диаметром 50 мм (с учетом фасонных изделий) | мп | SAN | 1.1 | 935 | 1150 | 18.7% | 1247 | 8.435% | 1122 | 1322 | 15.13% | 1496 | 13.16% | 25% / 25%
9.4.18 | Прокладка трубопроводов противопожарного водоснабжения из стальных труб диаметром до 50 мм (с учетом фасонных изделий) | шт | SAN | 0.9 | 765 | 950 | 19.47% | 1020 | 7.368% | 918 | 1092 | 15.93% | 1224 | 12.09% | 25% / 25%
9.4.28 | Трубопровод водоснабжения из напорных полиэтиленовых труб диаметром 25 мм (с учетом фасонных изделий) на клее | мп | SAN | 0.28 | 238 | 330 | 27.88% | 330 | 0% | 286 | 379 | 24.54% | 382 | 0.7916% | 28% / 25%
9.4.32 | Трубопровод водоснабжения из напорных полиэтиленовых труб диаметром 63 мм (с учетом фасонных изделий) на клее | мп | SAN | 0.55 | 468 | 650 | 28% | 650 | 0% | 561 | 747 | 24.9% | 748 | 0.1339% | 28% / 25%
9.4.59 | Установка опорных конструкций для крепления трубопроводов внутри зданий и сооружений | тн | SVA | 85 | 76500 | 75000 | -2% | 102000 | 36% | 91800 | 84750 | -8.319% | 122400 | 44.42% | 25% / 25%
9.3.15 | Изоляция плоских и криволинейных поверхностей плитами | м3 | VEN | 8 | 6800 | 9000 | 24.44% | 9067 | 0.7444% | 8160 | 10500 | 22.29% | 10880 | 3.619% | 25% / 25%
9.3.16 | Изоляция трубопроводов цилиндрами и полуцилиндрами из минеральной ваты на синтетическом связующем | м3 | VEN | 20 | 17000 | 22000 | 22.73% | 22667 | 3.032% | 20400 | 26000 | 21.54% | 27200 | 4.615% | 25% / 25%
9.3.17 | Изоляция трубопроводов цилиндрами, полуцилиндрами и сегментами из пенопласта | м3 | VEN | 14 | 11900 | 15000 | 20.67% | 15867 | 5.78% | 14280 | 17500 | 18.4% | 19040 | 8.8% | 25% / 25%
9.3.22 | Монтаж гибкой ПВХ дренажной трубы | мп | HOL | 0.2 | 240 | 300 | 20% | 320 | 6.667% | 288 | 350 | 17.71% | 384 | 9.714% | 25% / 25%
9.3.39 | Прокладка воздуховодов из листовой, оцинкованной стали и алюминия толщиной: 0,5 мм (с учетом фасоных деталей) периметром до 1000 мм | м2 | VEN | 0.75 | 638 | 850 | 24.94% | 851 | 0.1176% | 765 | 950 | 19.47% | 1020 | 7.368% | 25% / 25%
9.3.40 | Прокладка воздуховодов из листовой, оцинкованной стали и алюминия толщиной: 0,6 мм, (с учетом фасоных деталей) диаметром до 250 мм | м2 | VEN | 0.85 | 723 | 900 | 19.67% | 964 | 7.111% | 867 | 1000 | 13.3% | 1156 | 15.6% | 25% / 25%
9.3.41 | Прокладка воздуховодов из листовой, оцинкованной стали и алюминия толщиной: 0,6 мм, (с учетом фасоных деталей) диаметром до 450 мм | м2 | VEN | 0.7 | 595 | 800 | 25.62% | 800 | 0% | 714 | 900 | 20.67% | 952 | 5.778% | 26% / 25%
9.3.51 | Прокладка воздуховодов из нержавеющей стали толщиной 1 мм (с учетом фасоных деталей) нипельное соединение (1 м2) периметром до 4500мм | м2 | VEN | 1 | 850 | 1150 | 26.09% | 1150 | 0% | 1020 | 1300 | 21.54% | 1360 | 4.615% | 26% / 25%
9.3.52 | Прокладка воздуховодов из нержавеющей стали толщиной 1 мм (с учетом фасоных деталей) фланцевое соединение (1 м2) периметром до 4500мм | м2 | VEN | 1.05 | 893 | 1200 | 25.58% | 1200 | 0% | 1071 | 1350 | 20.67% | 1428 | 5.778% | 26% / 25%
9.3.53 | Прокладка воздуховодов из нержавеющей стали толщиной 1,2 мм (с учетом фасоных деталей) нипельное соединение (1 м2) периметром до 4500мм | м2 | VEN | 1.1 | 935 | 1250 | 25.2% | 1250 | 0% | 1122 | 1450 | 22.62% | 1496 | 3.172% | 25% / 25%
9.3.54 | Прокладка воздуховодов из нержавеющей стали толщиной 1,2 мм (с учетом фасоных деталей) фланцевое соединение (1 м2) периметром до 4500мм | м2 | VEN | 1.15 | 978 | 1300 | 24.77% | 1304 | 0.3077% | 1173 | 1500 | 21.8% | 1564 | 4.267% | 25% / 25%
9.3.55 | Прокладка трассы из трубы медной диаметром до 16 мм | мп | HOL | 0.45 | 540 | 700 | 22.86% | 720 | 2.857% | 648 | 800 | 19% | 864 | 8% | 25% / 25%
9.3.56 | Прокладка трассы из трубы медной диаметром до 25 мм | мп | HOL | 0.55 | 660 | 850 | 22.35% | 880 | 3.529% | 792 | 1000 | 20.8% | 1056 | 5.6% | 25% / 25%
9.3.57 | Прокладка трассы из трубы медной диаметром до 42 мм | мп | HOL | 0.7 | 840 | 1100 | 23.64% | 1120 | 1.818% | 1008 | 1250 | 19.36% | 1344 | 7.52% | 25% / 25%
9.3.58 | Прокладка трассы из трубы медной диаметром до 67 мм | мп | HOL | 0.9 | 1080 | 1400 | 22.86% | 1440 | 2.857% | 1296 | 1600 | 19% | 1728 | 8% | 25% / 25%
9.3.76 | Установка вентиляторов крышных массой: до 0,1 т | шт | VEN | 8 | 6800 | 9000 | 24.44% | 9067 | 0.7444% | 8160 | 10500 | 22.29% | 10880 | 3.619% | 25% / 25%
9.3.77 | Установка вентиляторов крышных массой: до 0,2 т | шт | VEN | 12 | 10200 | 14000 | 27.14% | 14000 | 0% | 12240 | 16000 | 23.5% | 16320 | 2% | 27% / 25%
9.3.78 | Установка вентиляторов крышных массой: до 0,4 т | шт | VEN | 17 | 14450 | 20000 | 27.75% | 20000 | 0% | 17340 | 23000 | 24.61% | 23120 | 0.5217% | 28% / 25%
9.3.79 | Установка вентиляторов крышных массой: до 0,7 т | шт | VEN | 24 | 20400 | 28000 | 27.14% | 28000 | 0% | 24480 | 32000 | 23.5% | 32640 | 2% | 27% / 25%
9.3.81 | Установка вентиляторов радиальных массой: свыше 0,05 до 0,12 т | шт | VEN | 8 | 6800 | 9000 | 24.44% | 9067 | 0.7444% | 8160 | 10500 | 22.29% | 10880 | 3.619% | 25% / 25%
9.3.82 | Установка вентиляторов радиальных массой: свыше 0,12 до 0,2 т | шт | VEN | 10.5 | 8925 | 12000 | 25.62% | 12000 | 0% | 10710 | 14000 | 23.5% | 14280 | 2% | 26% / 25%
9.3.83 | Установка вентиляторов радиальных массой: свыше 0,2 до 0,4 т | шт | VEN | 14 | 11900 | 16000 | 25.62% | 16000 | 0% | 14280 | 18500 | 22.81% | 19040 | 2.919% | 26% / 25%
9.3.84 | Установка внутреннего блока канального типа мощностью: до 5 кВт | шт | HOL | 5 | 6000 | 7500 | 20% | 8000 | 6.667% | 7200 | 8600 | 16.28% | 9600 | 11.63% | 25% / 25%
9.3.85 | Установка внутреннего блока канального типа мощностью: до 8 кВт | шт | HOL | 6 | 7200 | 9000 | 20% | 9600 | 6.667% | 8640 | 10300 | 16.12% | 11520 | 11.84% | 25% / 25%
9.3.86 | Установка внутреннего блока канального типа мощностью: свыше 8 кВт | шт | HOL | 7 | 8400 | 11000 | 23.64% | 11200 | 1.818% | 10080 | 12600 | 20% | 13440 | 6.667% | 25% / 25%
9.3.87 | Установка внутреннего блока кассетного типа мощностью: до 5 кВт | шт | HOL | 4.5 | 5400 | 7000 | 22.86% | 7200 | 2.857% | 6480 | 8000 | 19% | 8640 | 8% | 25% / 25%
9.3.88 | Установка внутреннего блока кассетного типа мощностью: до 8 кВт | шт | HOL | 5.5 | 6600 | 8500 | 22.35% | 8800 | 3.529% | 7920 | 9800 | 19.18% | 10560 | 7.755% | 25% / 25%
9.3.89 | Установка внутреннего блока кассетного типа мощностью: свыше 8 кВт | шт | HOL | 6.5 | 7800 | 10000 | 22% | 10400 | 4% | 9360 | 11500 | 18.61% | 12480 | 8.522% | 25% / 25%
9.3.90 | Установка внутреннего блока напольного типа мощностью: до 5 кВт | шт | HOL | 3.5 | 4200 | 5500 | 23.64% | 5600 | 1.818% | 5040 | 6300 | 20% | 6720 | 6.667% | 25% / 25%
9.3.91 | Установка внутреннего блока напольного типа мощностью: до 8 кВт | шт | HOL | 4 | 4800 | 6500 | 26.15% | 6500 | 0% | 5760 | 7500 | 23.2% | 7680 | 2.4% | 26% / 25%
9.3.92 | Установка внутреннего блока напольного типа мощностью: свыше 8 кВт | шт | HOL | 5 | 6000 | 8000 | 25% | 8000 | 0% | 7200 | 9200 | 21.74% | 9600 | 4.348% | 25% / 25%
9.3.93 | Установка внутреннего блока настенного типа мощностью: до 5 кВт | шт | HOL | 3 | 3600 | 4500 | 20% | 4800 | 6.667% | 4320 | 5200 | 16.92% | 5760 | 10.77% | 25% / 25%
9.3.94 | Установка внутреннего блока настенного типа мощностью: до 8 кВт | шт | HOL | 3.5 | 4200 | 5500 | 23.64% | 5600 | 1.818% | 5040 | 6300 | 20% | 6720 | 6.667% | 25% / 25%
9.3.95 | Установка внутреннего блока настенного типа мощностью: свыше 8 кВт | шт | HOL | 4.5 | 5400 | 6500 | 16.92% | 7200 | 10.77% | 6480 | 7500 | 13.6% | 8640 | 15.2% | 25% / 25%
9.3.106 | Установка вставок гибких к радиальным вентиляторам | м2 | VEN | 2.5 | 2125 | 2000 | -6.25% | 2834 | 41.7% | 2550 | 2300 | -10.87% | 3400 | 47.83% | 25% / 25%
9.3.110 | Установка зонтов над оборудованием | м2 | VEN | 2 | 1700 | 1800 | 5.556% | 2267 | 25.94% | 2040 | 2100 | 2.857% | 2720 | 29.52% | 25% / 25%
9.3.116 | Установка низкотемпературного комплекта до -30 градусов (подогрев компрессора, подогрев дренажа, регулятор оборотов вентилятора нар. блока) | шт | HOL | 3 | 3600 | 4500 | 20% | 4800 | 6.667% | 4320 | 5200 | 16.92% | 5760 | 10.77% | 25% / 25%
9.3.137 | Установка сплит-систем с внутренним блоком канального типа мощностью: до 8 кВт | шт | HOL | 17 | 20400 | 28000 | 27.14% | 28000 | 0% | 24480 | 32000 | 23.5% | 32640 | 2% | 27% / 25%
9.3.138 | Установка сплит-систем с внутренним блоком канального типа мощностью: свыше 8 кВт | шт | HOL | 21 | 25200 | 35000 | 28% | 35000 | 0% | 30240 | 40000 | 24.4% | 40320 | 0.8% | 28% / 25%
9.3.142 | Установка сплит-систем с внутренним блоком напольного типа мощностью: до 5 кВт | шт | HOL | 12 | 14400 | 20000 | 28% | 20000 | 0% | 17280 | 23000 | 24.87% | 23040 | 0.1739% | 28% / 25%
9.3.145 | Установка сплит-систем с внутренним блоком настенного типа мощностью: до 5 кВт | шт | HOL | 9 | 10800 | 14000 | 22.86% | 14400 | 2.857% | 12960 | 16000 | 19% | 17280 | 8% | 25% / 25%
9.3.146 | Установка сплит-систем с внутренним блоком настенного типа мощностью: до 8 кВт | шт | HOL | 11 | 13200 | 18000 | 26.67% | 18000 | 0% | 15840 | 20500 | 22.73% | 21120 | 3.024% | 27% / 25%
9.3.147 | Установка сплит-систем с внутренним блоком настенного типа мощностью: свыше 8 кВт | шт | HOL | 14 | 16800 | 23000 | 26.96% | 23000 | 0% | 20160 | 26000 | 22.46% | 26880 | 3.385% | 27% / 25%
9.3.167 | Изоляция плоских и криволинейных поверхностей пластинами (плитами) из вспененного каучука, вспененного полиэтилена | м2 | VEN | 0.4 | 340 | 450 | 24.44% | 454 | 0.8889% | 408 | 520 | 21.54% | 544 | 4.615% | 25% / 25%
9.3.N3 | Демонтаж полупромышленной сплит-системы (кассетный/канальный) до 16 кВт | шт | HOL | 6 | 7200 | 9000 | 20% | 9600 | 6.667% | 8640 | 10500 | 17.71% | 11520 | 9.714% | 25% / 25%
9.3.N6 | Монтаж гибкого воздуховода (изолированного/неизолированного) | мп | VEN | 0.25 | 213 | 250 | 14.8% | 284 | 13.6% | 255 | 300 | 15% | 340 | 13.33% | 25% / 25%
9.3.N17 | Пусконаладка вентсистемы с замером и регулировкой расходов (до 10 точек) | сист | ETL | 8 | 11200 | 12000 | 6.667% | 14934 | 24.45% | 13440 | 14000 | 4% | 17920 | 28% | 25% / 25%
9.3.N18 | Аэродинамические испытания и паспортизация системы вентиляции | сист | ETL | 6 | 8400 | 8000 | -5% | 11200 | 40% | 10080 | 9500 | -6.105% | 13440 | 41.47% | 25% / 25%
9.3.N22 | Укладка трассы/дренажа в декоративный кабель-канал (с монтажом короба) | мп | HOL | 0.3 | 360 | 450 | 20% | 480 | 6.667% | 432 | 500 | 13.6% | 576 | 15.2% | 25% / 25%
10.1.25 | Установка щитов FreeTech с настройкой | шт | ETL | 10 | 14000 | 15000 | 6.667% | 18667 | 24.45% | 16800 | 17500 | 4% | 22400 | 28% | 25% / 25%
10.2.17 | Присоединение к зажимам жил проводов или кабелей сечением: до 150 мм2 | шт | ELM | 0.5 | 425 | 550 | 22.73% | 567 | 3.091% | 510 | 650 | 21.54% | 680 | 4.615% | 25% / 25%
10.2.18 | Присоединение к зажимам жил проводов или кабелей сечением: до 16 мм2 | шт | ELM | 0.12 | 102 | 130 | 21.54% | 136 | 4.615% | 122 | 150 | 18.67% | 163 | 8.667% | 25% / 25%
10.2.20 | Присоединение к зажимам жил проводов или кабелей сечением: до 35 мм2 | шт | ELM | 0.2 | 170 | 220 | 22.73% | 227 | 3.182% | 204 | 260 | 21.54% | 272 | 4.615% | 25% / 25%
10.2.22 | Присоединение к зажимам жил проводов или кабелей сечением: до 70 мм2 | шт | ELM | 0.3 | 255 | 330 | 22.73% | 340 | 3.03% | 306 | 390 | 21.54% | 408 | 4.615% | 25% / 25%
10.2.23 | Установка консоли-крепление к плоскости (зажимной винт) для опуска | шт | ELM | 0.25 | 213 | 250 | 14.8% | 284 | 13.6% | 255 | 300 | 15% | 340 | 13.33% | 25% / 25%
10.2.24 | Установка коробки пластиковой распределительной закрытой установки | шт | ELM | 0.4 | 340 | 450 | 24.44% | 454 | 0.8889% | 408 | 530 | 23.02% | 544 | 2.642% | 25% / 25%
10.2.35 | Установка трубы винипластовой по установленным конструкциям, по стенам и колоннам с креплением скобами, диаметр: до 25 мм | мп | ELM | 0.18 | 153 | 200 | 23.5% | 204 | 2% | 184 | 240 | 23.33% | 246 | 2.5% | 25% / 25%
10.2.N9 | Расключение распределительной коробки (до 6 соединений, клеммы/опрессовка) | шт | ELM | 0.4 | 340 | 450 | 24.44% | 454 | 0.8889% | 408 | 530 | 23.02% | 544 | 2.642% | 25% / 25%
10.2.N10 | Маркировка кабеля бирками | шт | ELM | 0.05 | 43 | 50 | 14% | 58 | 16% | 51 | 60 | 15% | 68 | 13.33% | 26% / 25%
10.3.9 | Установка выключателей двухклавишных неутопленного типа при открытой открытой проводке с подключением | шт | ELM | 0.4 | 340 | 450 | 24.44% | 454 | 0.8889% | 408 | 530 | 23.02% | 544 | 2.642% | 25% / 25%
10.3.19 | Установка розеток штепсельных неутопленного типа при открытой проводке с подключением | шт | ELM | 0.4 | 340 | 450 | 24.44% | 454 | 0.8889% | 408 | 530 | 23.02% | 544 | 2.642% | 25% / 25%
10.3.20 | Установка розеток штепсельных утопленного типа при скрытой проводке с подключением | шт | ELM | 0.35 | 298 | 400 | 25.5% | 400 | 0% | 357 | 470 | 24.04% | 476 | 1.277% | 26% / 25%
10.3.29 | Инженерные работы БМХО (настройка нового на основании плана расстановки контроллеров ХО) для с-мы Умный Магазин | шт | ETL | 10 | 14000 | 18000 | 22.22% | 18667 | 3.706% | 16800 | 21000 | 20% | 22400 | 6.667% | 25% / 25%
10.3.30 | Разработка плана расстановки контроллеров ХО для с-мы Умный Магазин | шт | ETL | 8 | 11200 | 12000 | 6.667% | 14934 | 24.45% | 13440 | 14000 | 4% | 17920 | 28% | 25% / 25%
10.4.13 | Установка светильника в подвесных потолках (спот) | шт. | ELM | 0.35 | 298 | 400 | 25.5% | 400 | 0% | 357 | 470 | 24.04% | 476 | 1.277% | 26% / 25%
10.4.16 | Установка светильников в подвесных потолках, устанавливаемых: на подвесках, количество ламп в светильнике до 4 | шт. | ELM | 0.7 | 595 | 800 | 25.62% | 800 | 0% | 714 | 940 | 24.04% | 952 | 1.277% | 26% / 25%
10.4.N1 | Демонтаж светильника потолочного (Армстронг/линейного) | шт | ELM | 0.25 | 213 | 250 | 14.8% | 284 | 13.6% | 255 | 300 | 15% | 340 | 13.33% | 25% / 25%
10.4.N2 | Замена светильника Армстронг (демонтаж старого + монтаж нового) | шт | ELM | 0.8 | 680 | 900 | 24.44% | 907 | 0.7778% | 816 | 1050 | 22.29% | 1088 | 3.619% | 25% / 25%
10.6.4 | Аварийный выезд технического специалиста для проведения эл.испытания | усл | ETL | 3 | 4200 | 5000 | 16% | 5600 | 12% | 5040 | 6000 | 16% | 6720 | 12% | 25% / 25%
10.6.5 | Замеры сопротивления, разработка технического отчета магазина до 2000м2 | усл | ETL | 24 | 33600 | 30000 | -12% | 44800 | 49.33% | 40320 | 36000 | -12% | 53760 | 49.33% | 25% / 25%
10.6.6 | Замеры сопротивления, разработка технического отчета магазина от 2000….3000м2 | шт | ETL | 32 | 44800 | 42000 | -6.667% | 59734 | 42.22% | 53760 | 50000 | -7.52% | 71680 | 43.36% | 25% / 25%
10.6.7 | Измерения сопротивления заземляющих устройств | шт | ETL | 0.5 | 700 | 450 | -55.56% | 934 | 107.6% | 840 | 550 | -52.73% | 1120 | 103.6% | 25% / 25%
10.6.9 | Оперативное отключение и включение питания в трансформаторной подстанции с помощью сотрудников МОЭСК | усл | ETL | 4 | 5600 | 6000 | 6.667% | 7467 | 24.45% | 6720 | 7000 | 4% | 8960 | 28% | 25% / 25%
10.6.11 | Подготовка протокола испытаний электроустановки | шт | ETL | 6 | 8400 | 8000 | -5% | 11200 | 40% | 10080 | 9500 | -6.105% | 13440 | 41.47% | 25% / 25%
10.6.13 | Проверка (визуальный осмотр) соответствия смонтированной схемы электроустановки требованиям нормативно-технической документации | шт | ETL | 1 | 1400 | 1200 | -16.67% | 1867 | 55.58% | 1680 | 1400 | -20% | 2240 | 60% | 25% / 25%
10.6.14 | Проверка наличия цепи между заземленными установками и элементами заземленной установки | шт | ETL | 0.05 | 70 | 40 | -75% | 94 | 135% | 84 | 50 | -68% | 112 | 124% | 26% / 25%
10.6.15 | Проверка сопротивления изоляции проводов, кабелей и обмоток электрических машин | мп | ETL | 0.15 | 210 | 150 | -40% | 280 | 86.67% | 252 | 180 | -40% | 336 | 86.67% | 25% / 25%
10.6.16 | Проверка сопротивления цепи фаза-0 с последующим определением тока в электроустановках с номинальным напряжением до 1 кВ с системой TN | мп | ETL | 0.15 | 210 | 150 | -40% | 280 | 86.67% | 252 | 180 | -40% | 336 | 86.67% | 25% / 25%
10.6.N1 | Проверка срабатывания УЗО (ток и время) | шт | ETL | 0.15 | 210 | 150 | -40% | 280 | 86.67% | 252 | 180 | -40% | 336 | 86.67% | 25% / 25%
10.6.N2 | Проверка (прогрузка) автоматического выключателя до 63 А | шт | ETL | 0.5 | 700 | 900 | 22.22% | 934 | 3.778% | 840 | 1100 | 23.64% | 1120 | 1.818% | 25% / 25%
10.6.N4 | Обследование щита и составление однолинейной схемы (до 24 групп) | щит | ETL | 3 | 4200 | 4000 | -5% | 5600 | 40% | 5040 | 4700 | -7.234% | 6720 | 42.98% | 25% / 25%
10.6.N5 | Измерение освещённости с оформлением протокола | точка | ETL | 0.25 | 350 | 300 | -16.67% | 467 | 55.67% | 420 | 350 | -20% | 560 | 60% | 25% / 25%
10.6.N6 | Функциональная проверка АВР (опробование переключения) | шт | ETL | 2 | 2800 | 3000 | 6.667% | 3734 | 24.47% | 3360 | 3500 | 4% | 4480 | 28% | 25% / 25%
11.1.1 | Устройство основания под трубопроводы песчаного | м3 | NAR | 1.2 | 1020 | 800 | -27.5% | 1360 | 70% | 1224 | 920 | -33.04% | 1632 | 77.39% | 25% / 25%
11.1.2 | Устройство основания под трубопроводы щебеночного | м3 | NAR | 1.5 | 1275 | 950 | -34.21% | 1700 | 78.95% | 1530 | 1092 | -40.11% | 2040 | 86.81% | 25% / 25%
11.1.3 | Устройство основания под трубопроводы бетонного | м3 | BET | 4 | 3200 | 3200 | 0% | 4267 | 33.34% | 3800 | 3680 | -3.261% | 5067 | 37.69% | 25% / 25%
11.1.6 | Восстановление бетонных стен каналов после ремонтных работ | м3 | BET | 14 | 11200 | 14000 | 20% | 14934 | 6.671% | 13300 | 16100 | 17.39% | 17734 | 10.15% | 25% / 25%
11.1.7 | Ремонт железобетонных стен каналов отдельными местами площадью до 0,2 м2 | м3 | BET | 40 | 32000 | 38000 | 15.79% | 42667 | 12.28% | 38000 | 43700 | 13.04% | 50667 | 15.94% | 25% / 25%
11.1.17 | Очистка камер: от сухого ила и грязи при наличии труб с отключенным теплоносителем | м3 | NAR | 7 | 5950 | 7000 | 15% | 7934 | 13.34% | 7140 | 8050 | 11.3% | 9520 | 18.26% | 25% / 25%
11.1.18 | Очистка камер: от сухого ила и грязи без труб и арматуры | м3 | NAR | 5.5 | 4675 | 5500 | 15% | 6234 | 13.35% | 5610 | 6325 | 11.3% | 7480 | 18.26% | 25% / 25%
11.1.19 | Очистка камер: от сухого ила и грязи при наличии горячих труб и температуре воздуха более 40 градусов | м3 | NAR | 9.5 | 8075 | 9500 | 15% | 10767 | 13.34% | 9690 | 10925 | 11.3% | 12920 | 18.26% | 25% / 25%
11.1.20 | Очистка камер: от мокрого ила и грязи при наличии труб с отключенным теплоносителем | м3 | NAR | 9 | 7650 | 9000 | 15% | 10200 | 13.33% | 9180 | 10350 | 11.3% | 12240 | 18.26% | 25% / 25%
11.1.21 | Очистка камер: от мокрого ила и грязи при наличии горячих труб и температуре воздуха более 40 градусов | м3 | NAR | 12 | 10200 | 12000 | 15% | 13600 | 13.33% | 12240 | 13800 | 11.3% | 16320 | 18.26% | 25% / 25%
11.1.22 | Очистка камер: от мокрого ила и грязи без труб и арматуры | м3 | NAR | 7 | 5950 | 7000 | 15% | 7934 | 13.34% | 7140 | 8050 | 11.3% | 9520 | 18.26% | 25% / 25%
11.1.23 | Очистка непроходных каналов: от мокрого ила и грязи при снятых трубах, глубина очистки до 2 м | м3 | NAR | 8 | 6800 | 8000 | 15% | 9067 | 13.34% | 8160 | 9200 | 11.3% | 10880 | 18.26% | 25% / 25%
11.1.24 | Очистка непроходных каналов: от мокрого ила и грязи при снятых трубах, глубина очистки более 2 м | м3 | NAR | 11 | 9350 | 11000 | 15% | 12467 | 13.34% | 11220 | 12650 | 11.3% | 14960 | 18.26% | 25% / 25%
11.1.25 | Устройство тепловой изоляции: из плит, сегментов и скорлуп | м3 | SAN | 28 | 23800 | 22000 | -8.182% | 31734 | 44.25% | 28560 | 25300 | -12.89% | 38080 | 50.51% | 25% / 25%
11.1.26 | Устройство тепловой изоляции: из ваты минеральной | м3 | SAN | 14 | 11900 | 12000 | 0.8333% | 15867 | 32.22% | 14280 | 13800 | -3.478% | 19040 | 37.97% | 25% / 25%
11.2.7 | Очистка приямков вручную, включая промывку и очистку стенок | м3 | NAR | 8 | 6800 | 7500 | 9.333% | 9067 | 20.89% | 8160 | 8625 | 5.391% | 10880 | 26.14% | 25% / 25%
11.2.16 | Установка жироуловителей вертикальных диаметром 1200 мм | шт | NAR | 12 | 10200 | 14000 | 27.14% | 14000 | 0% | 12240 | 16100 | 23.98% | 16320 | 1.366% | 27% / 25%
11.2.18 | Установка жироуловителей горизонтальных диаметром 1200 мм | шт | NAR | 13 | 11050 | 15000 | 26.33% | 15000 | 0% | 13260 | 17250 | 23.13% | 17680 | 2.493% | 26% / 25%
11.2.20 | Установка смотрового колодца жироуловителей | шт | NAR | 6 | 5100 | 7000 | 27.14% | 7000 | 0% | 6120 | 8050 | 23.98% | 8160 | 1.366% | 27% / 25%
11.2.24 | Устройство коллекторов прямоугольных сборных железобетонных односекционных | м3 | NAR | 6 | 5100 | 6500 | 21.54% | 6800 | 4.615% | 6120 | 7475 | 18.13% | 8160 | 9.164% | 25% / 25%
11.2.29 | Устройство круглых сборных железобетонных канализационных колодцев диаметром 1 м в сухих грунтах | м3 | NAR | 10 | 8500 | 9000 | 5.556% | 11334 | 25.93% | 10200 | 10350 | 1.449% | 13600 | 31.4% | 25% / 25%
11.2.30 | Устройство круглых сборных железобетонных канализационных колодцев диаметром 1 м в мокрых грунтах | м3 | NAR | 12 | 10200 | 11000 | 7.273% | 13600 | 23.64% | 12240 | 12650 | 3.241% | 16320 | 29.01% | 25% / 25%
11.3.11 | Нанесение усиленной антикоррозионной битумно-резиновой или битумно-полимерной изоляции на стальные трубопроводы диаметром 100 мм | мп | SAN | 0.25 | 213 | 280 | 23.93% | 284 | 1.429% | 255 | 322 | 20.81% | 340 | 5.59% | 25% / 25%
11.3.12 | Нанесение усиленной антикоррозионной битумно-резиновой или битумно-полимерной изоляции на стальные трубопроводы диаметром 125 мм | мп | SAN | 0.3 | 255 | 320 | 20.31% | 340 | 6.25% | 306 | 368 | 16.85% | 408 | 10.87% | 25% / 25%
11.3.23 | Приварка фланцев к стальным трубопроводам диаметром 50 мм | шт | SVA | 0.6 | 540 | 700 | 22.86% | 720 | 2.857% | 648 | 805 | 19.5% | 864 | 7.329% | 25% / 25%
11.3.24 | Приварка фланцев к стальным трубопроводам диаметром 100 мм | шт | SVA | 1 | 900 | 1100 | 18.18% | 1200 | 9.091% | 1080 | 1265 | 14.62% | 1440 | 13.83% | 25% / 25%
11.3.25 | Приварка фланцев к стальным трубопроводам диаметром 150 мм | шт | SVA | 1.4 | 1260 | 1500 | 16% | 1680 | 12% | 1512 | 1725 | 12.35% | 2016 | 16.87% | 25% / 25%
11.4.20 | Приварка фланцев к стальным трубопроводам диаметром до 50 мм | шт | SVA | 0.6 | 540 | 700 | 22.86% | 720 | 2.857% | 648 | 805 | 19.5% | 864 | 7.329% | 25% / 25%
11.4.21 | Приварка фланцев к стальным трубопроводам диаметром до 100 мм | шт | SVA | 1 | 900 | 1100 | 18.18% | 1200 | 9.091% | 1080 | 1265 | 14.62% | 1440 | 13.83% | 25% / 25%
11.4.22 | Замена прокладок на фланцевых соединениях трубопроводов диаметром труб: до 100 мм | шт | SAN | 0.6 | 510 | 650 | 21.54% | 680 | 4.615% | 612 | 747 | 18.07% | 816 | 9.237% | 25% / 25%
11.4.N2 | Восстановление теплоизоляции трубопровода (минвата + покровный слой оцинковка) Ду до 150 | м2 | SAN | 0.8 | 680 | 900 | 24.44% | 907 | 0.7778% | 816 | 1035 | 21.16% | 1088 | 5.121% | 25% / 25%
13.8 | Металлическое ограждение из труб различного профиля по металлическим столбам | тн | SVA | 80 | 72000 | 95000 | 24.21% | 96000 | 1.053% | 86400 | 109250 | 20.92% | 115200 | 5.446% | 25% / 25%
13.15 | Нанесение линии поперечной дорожной разметки холодным пластиком со световозвращающими элементами вручную с применением трафаретной самоклеящейся ленты | м2 | BLG | 0.8 | 520 | 600 | 13.33% | 694 | 15.67% | 624 | 690 | 9.565% | 832 | 20.58% | 25% / 25%
13.23 | Подготовка под цветники, толщина насыпки 20 см | м2 | BLG | 0.4 | 260 | 350 | 25.71% | 350 | 0% | 312 | 402 | 22.39% | 416 | 3.483% | 26% / 25%
13.25 | Подготовка почвы для устройства партерного и обыкновенного газона без внесения растительной земли ручным способом | м2 | BLG | 0.12 | 78 | 100 | 22% | 104 | 4% | 94 | 115 | 18.26% | 126 | 9.565% | 25% / 25%
13.26 | Подготовка почвы для устройства партерного и обыкновенного газона с внесением растительной земли слоем 15 см: вручную | м2 | BLG | 0.45 | 293 | 300 | 2.333% | 391 | 30.33% | 351 | 345 | -1.739% | 468 | 35.65% | 25% / 25%
13.28 | Подготовка стандартных посадочных мест вручную для деревьев и кустарников с круглым комом земли размером: 0,2x0,15 м и 0,25x0,2 м в естественном грунте | шт | BLG | 0.25 | 163 | 200 | 18.5% | 218 | 9% | 195 | 230 | 15.22% | 260 | 13.04% | 25% / 25%
13.29 | Подготовка стандартных посадочных мест для деревьев-саженцев с комом земли вручную: в естественном грунте | шт | BLG | 1.5 | 975 | 900 | -8.333% | 1300 | 44.44% | 1170 | 1035 | -13.04% | 1560 | 50.72% | 25% / 25%
13.30 | Подготовка стандартных посадочных мест для деревьев-саженцев с комом земли системой вручную: в естественном грунте | шт | BLG | 2.2 | 1430 | 1300 | -10% | 1907 | 46.69% | 1716 | 1495 | -14.78% | 2288 | 53.04% | 25% / 25%
13.31 | Подготовка стандартных посадочных мест для кустарников-саженцев в группы вручную: в естественном грунте | шт | BLG | 0.3 | 195 | 250 | 22% | 260 | 4% | 234 | 288 | 18.75% | 312 | 8.333% | 25% / 25%
13.32 | Подготовка щебеночных оснований под малые архитектурные формы | м2 | BLG | 0.35 | 228 | 300 | 24% | 304 | 1.333% | 273 | 345 | 20.87% | 364 | 5.507% | 25% / 25%
13.33 | Покрытие деревянных поверхностей малых форм лаком с подготовкой поверхности | м2 | OTD | 0.35 | 263 | 350 | 24.86% | 351 | 0.2857% | 315 | 402 | 21.64% | 420 | 4.478% | 25% / 25%
13.40 | Разборка покрытий и оснований: цементно-бетонных | м3 | RAZ | 5 | 2750 | 3500 | 21.43% | 3667 | 4.771% | 3300 | 4025 | 18.01% | 4400 | 9.317% | 25% / 25%
13.41 | Разметка краской для проезжей части знака "Инвалид" вручную с использованием трафаретной ленты | м2 | BLG | 0.4 | 260 | 350 | 25.71% | 350 | 0% | 312 | 402 | 22.39% | 416 | 3.483% | 26% / 25%
13.46 | Разработка грунта вручную | м3 | ZEM | 2 | 1100 | 1400 | 21.43% | 1467 | 4.786% | 1320 | 1610 | 18.01% | 1760 | 9.317% | 25% / 25%
13.50 | Ремонт металлических ограждений средний | мп | SVA | 1.5 | 1350 | 1600 | 15.62% | 1800 | 12.5% | 1620 | 1840 | 11.96% | 2160 | 17.39% | 25% / 25%
13.51 | Розлив вяжущих материалов | тн | BLG | 6 | 3900 | 3500 | -11.43% | 5200 | 48.57% | 4680 | 4025 | -16.27% | 6240 | 55.03% | 25% / 25%
13.53 | Смена отдельных участков металлического ограждения газонов из труб диаметром до 40 мм | мп | SVA | 0.6 | 540 | 650 | 16.92% | 720 | 10.77% | 648 | 747 | 13.25% | 864 | 15.66% | 25% / 25%
13.55 | Укладка наземных тактильных плит на слой сухой цементно-песчаной смеси | м2 | PLI | 1.2 | 1080 | 1500 | 28% | 1500 | 0% | 1296 | 1725 | 24.87% | 1728 | 0.1739% | 28% / 25%
13.56 | Уплотнение грунта пневматическими трамбовками | м3 | ZEM | 0.25 | 138 | 180 | 23.33% | 184 | 2.222% | 165 | 207 | 20.29% | 220 | 6.28% | 25% / 25%
13.78 | Устройство подстилающих и выравнивающих слоев оснований из гравия | м3 | BLG | 0.8 | 520 | 650 | 20% | 694 | 6.769% | 624 | 747 | 16.47% | 832 | 11.38% | 25% / 25%
13.79 | Устройство подстилающих и выравнивающих слоев оснований из песка | м3 | BLG | 0.7 | 455 | 550 | 17.27% | 607 | 10.36% | 546 | 632 | 13.61% | 728 | 15.19% | 25% / 25%
13.80 | Устройство подстилающих и выравнивающих слоев оснований из щебня | м3 | BLG | 0.9 | 585 | 750 | 22% | 780 | 4% | 702 | 862 | 18.56% | 936 | 8.585% | 25% / 25%
13.82 | Устройство покрытий из гранитных малоразмерных плит | м2 | PLI | 1.8 | 1620 | 2200 | 26.36% | 2200 | 0% | 1944 | 2530 | 23.16% | 2592 | 2.451% | 26% / 25%
13.83 | Устройство покрытий тротуаров из бетонной плитки типа "Брусчатка": веерным мощением | м2 | PLI | 1.6 | 1440 | 1900 | 24.21% | 1920 | 1.053% | 1728 | 2185 | 20.92% | 2304 | 5.446% | 25% / 25%
13.84 | Устройство покрытий тротуаров из бетонной плитки типа "Брусчатка": кольцевым мощением | м2 | PLI | 1.4 | 1260 | 1600 | 21.25% | 1680 | 5% | 1512 | 1840 | 17.83% | 2016 | 9.565% | 25% / 25%
13.85 | Устройство покрытий тротуаров из бетонной плитки типа "Брусчатка": рядовым или паркетным мощением | м2 | PLI | 1 | 900 | 1100 | 18.18% | 1200 | 9.091% | 1080 | 1265 | 14.62% | 1440 | 13.83% | 25% / 25%
13.90 | Ямочный ремонт асфальтобетонного покрытия литой асфальтобетонной смесью с разрушением поверхности и с учетом подготовки основания | м2 | BLG | 1 | 650 | 850 | 23.53% | 867 | 2% | 780 | 977 | 20.16% | 1040 | 6.448% | 25% / 25%
13.N1 | Демонтаж асфальтобетонного покрытия толщиной до 10 см с погрузкой (вручную/отбойник) | м2 | BLG | 0.3 | 195 | 250 | 22% | 260 | 4% | 234 | 288 | 18.75% | 312 | 8.333% | 25% / 25%
13.N3 | Демонтаж бортового камня с погрузкой | мп | BLG | 0.25 | 163 | 180 | 9.444% | 218 | 21.11% | 195 | 207 | 5.797% | 260 | 25.6% | 25% / 25%
13.N4 | Демонтаж тротуарной плитки с сортировкой и складированием | м2 | PLI | 0.35 | 315 | 350 | 10% | 420 | 20% | 378 | 402 | 5.97% | 504 | 25.37% | 25% / 25%
13.N5 | Перекладка просевших участков тротуарной плитки с подсыпкой и уплотнением | м2 | PLI | 1.4 | 1260 | 1600 | 21.25% | 1680 | 5% | 1512 | 1840 | 17.83% | 2016 | 9.565% | 25% / 25%
13.N12 | Досыпка растительного грунта на газоны с разравниванием вручную | м3 | BLG | 1.2 | 780 | 900 | 13.33% | 1040 | 15.56% | 936 | 1035 | 9.565% | 1248 | 20.58% | 25% / 25%
14.1 | Изготовление и монтаж каркаса из одиночных и парных уголков, гнутосварных профилей и др. | тн | SVA | 75 | 67500 | 90000 | 25% | 90000 | 0% | 81000 | 103500 | 21.74% | 108000 | 4.348% | 25% / 25%
14.3 | Обезжиривание металлоконструкций | м2 | OTD | 0.05 | 38 | 50 | 24% | 51 | 2% | 45 | 57.5 | 21.74% | 60 | 4.348% | 25% / 25%
14.4 | Облицовка листовым металлом по готовому каркасу | м2 | SVA | 0.5 | 450 | 550 | 18.18% | 600 | 9.091% | 540 | 632 | 14.56% | 720 | 13.92% | 25% / 25%
14.6 | Огрунтовка металлоконструкций | м2 | OTD | 0.08 | 60 | 80 | 25% | 80 | 0% | 72 | 92 | 21.74% | 96 | 4.348% | 25% / 25%
14.7 | Окраска металлоконструкций за два раза | м2 | OTD | 0.15 | 113 | 150 | 24.67% | 151 | 0.6667% | 135 | 172 | 21.51% | 180 | 4.651% | 25% / 25%
14.8 | Очистка поверхности щетками перед покраской | м2 | OTD | 0.2 | 150 | 150 | 0% | 200 | 33.33% | 180 | 172 | -4.651% | 240 | 39.53% | 25% / 25%
14.12 | Установка задвижки | шт | SVA | 0.5 | 450 | 600 | 25% | 600 | 0% | 540 | 690 | 21.74% | 720 | 4.348% | 25% / 25%
14.13 | Установка замка навесного с проушинами (комплект) | шт | SVA | 0.5 | 450 | 600 | 25% | 600 | 0% | 540 | 690 | 21.74% | 720 | 4.348% | 25% / 25%
14.14 | Установка усиленной петли двери контейрной площадки | шт | SVA | 0.6 | 540 | 700 | 22.86% | 720 | 2.857% | 648 | 805 | 19.5% | 864 | 7.329% | 25% / 25%
14.N1 | Устройство бетонного основания площадки 150 мм с армированием сеткой (без материалов) | м2 | BET | 0.9 | 720 | 900 | 20% | 960 | 6.667% | 855 | 1035 | 17.39% | 1140 | 10.14% | 25% / 25%
14.N2 | Демонтаж старой контейнерной площадки (МК, профлист) с резкой | т | SVA | 25 | 22500 | 18000 | -25% | 30000 | 66.67% | 27000 | 20700 | -30.43% | 36000 | 73.91% | 25% / 25%
14.N3 | Установка колесоупора/отбойника для контейнеров из трубы с анкеровкой | шт | SVA | 1 | 900 | 1200 | 25% | 1200 | 0% | 1080 | 1380 | 21.74% | 1440 | 4.348% | 25% / 25%
15.8 | Установка предупреждающей наклейки ОЗДС | шт | ELM | 0.03 | 26 | 30 | 13.33% | 35 | 16.67% | 31 | 34.5 | 10.14% | 42 | 21.74% | 26% / 26%
15.N1 | Пусконаладка ОЗДС с измерением выходного напряжения и оформлением протокола | система | ETL | 6 | 8400 | 9000 | 6.667% | 11200 | 24.44% | 10080 | 10350 | 2.609% | 13440 | 29.86% | 25% / 25%
12.1.17 | Замена несущего профиля | шт | VOR | 2 | 2400 | 3000 | 20% | 3200 | 6.667% | 2880 | 3450 | 16.52% | 3840 | 11.3% | 25% / 25%
12.1.42 | Монтаж алюминиевой двери из профиля СПЛ-02 | м2 | DVR | 3 | 2400 | 3200 | 25% | 3200 | 0% | 2850 | 3680 | 22.55% | 3800 | 3.261% | 25% / 25%
12.1.44 | Монтаж стеклоалюминиевой распашной двери (верх-стекло, низ-сэндвич, без порога, 3 петли) | м2 | DVR | 3 | 2400 | 3000 | 20% | 3200 | 6.667% | 2850 | 3450 | 17.39% | 3800 | 10.14% | 25% / 25%
12.1.64 | Замена короба дверей | шт | VOR | 3 | 3600 | 5000 | 28% | 5000 | 0% | 4320 | 5750 | 24.87% | 5760 | 0.1739% | 28% / 25%
12.1.65 | Замена рельса | шт | VOR | 3 | 3600 | 4500 | 20% | 4800 | 6.667% | 4320 | 5175 | 16.52% | 5760 | 11.3% | 25% / 25%
12.1.N1 | Демонтаж автоматической раздвижной двери (привод, створки, профили) | шт | VOR | 8 | 9600 | 12000 | 20% | 12800 | 6.667% | 11520 | 13800 | 16.52% | 15360 | 11.3% | 25% / 25%
12.2.1 | Монтаж навесных панелей фасадов из герметичных стеклопакетов в пластиковой или алюминиевой обвязке | м2 | FAS | 3.5 | 3850 | 3500 | -10% | 5134 | 46.69% | 4550 | 4025 | -13.04% | 6067 | 50.73% | 25% / 25%
12.2.2 | Монтаж оконных блоков: алюминиевых с нащельниками из алюминия | м2 | DVR | 2.8 | 2240 | 2800 | 20% | 2987 | 6.679% | 2660 | 3220 | 17.39% | 3547 | 10.16% | 25% / 25%
12.2.3 | Монтаж оконных блоков: из алюминиевых многокамерных профилей с герметичными стеклопакетами | м2 | DVR | 3 | 2400 | 3200 | 25% | 3200 | 0% | 2850 | 3680 | 22.55% | 3800 | 3.261% | 25% / 25%
12.2.4 | Монтаж оконных блоков: стальных с нащельниками из алюминиевых сплавов при высоте здания до 50 м | м2 | DVR | 3.2 | 2560 | 3000 | 14.67% | 3414 | 13.8% | 3040 | 3450 | 11.88% | 4054 | 17.51% | 25% / 25%
12.2.5 | Монтаж оконных блоков: стальных с нащельниками из стали при высоте здания до 50 м | м2 | DVR | 3.2 | 2560 | 2900 | 11.72% | 3414 | 17.72% | 3040 | 3335 | 8.846% | 4054 | 21.56% | 25% / 25%
12.2.13 | Установка в жилых и общественных зданиях оконных блоков из ПВХ профилей: глухих с площадью проема более 2 м2 | м2 | DVR | 1.4 | 1120 | 1400 | 20% | 1494 | 6.714% | 1330 | 1610 | 17.39% | 1774 | 10.19% | 25% / 25%
12.2.14 | Установка в жилых и общественных зданиях оконных блоков из ПВХ профилей: глухих с площадью проема до 2 м2 | м2 | DVR | 1.8 | 1440 | 1900 | 24.21% | 1920 | 1.053% | 1710 | 2185 | 21.74% | 2280 | 4.348% | 25% / 25%
12.2.15 | Установка в жилых и общественных зданиях оконных блоков из ПВХ профилей: поворотных (откидных, поворотно-откидных) с площадью проема более 2 м2 двухстворчатых | м2 | DVR | 1.6 | 1280 | 1700 | 24.71% | 1707 | 0.4118% | 1520 | 1955 | 22.25% | 2027 | 3.683% | 25% / 25%
12.2.16 | Установка в жилых и общественных зданиях оконных блоков из ПВХ профилей: поворотных (откидных, поворотно-откидных) с площадью проема более 2 м2 одностворчатых | м2 | DVR | 1.7 | 1360 | 1800 | 24.44% | 1814 | 0.7778% | 1615 | 2070 | 21.98% | 2154 | 4.058% | 25% / 25%
12.2.17 | Установка в жилых и общественных зданиях оконных блоков из ПВХ профилей: поворотных (откидных, поворотно-откидных) с площадью проема более 2 м2 трехстворчатых, в том числе при наличии створок глухого остекления | м2 | DVR | 1.5 | 1200 | 1650 | 27.27% | 1650 | 0% | 1425 | 1897 | 24.88% | 1900 | 0.1581% | 27% / 25%
12.2.18 | Установка в жилых и общественных зданиях оконных блоков из ПВХ профилей: поворотных (откидных, поворотно-откидных) с площадью проема до 2 м2 двухстворчатых | м2 | DVR | 2 | 1600 | 2100 | 23.81% | 2134 | 1.619% | 1900 | 2415 | 21.33% | 2534 | 4.928% | 25% / 25%
12.2.19 | Установка в жилых и общественных зданиях оконных блоков из ПВХ профилей: поворотных (откидных, поворотно-откидных) с площадью проема до 2 м2 одностворчатых | м2 | DVR | 2.2 | 1760 | 2300 | 23.48% | 2347 | 2.043% | 2090 | 2645 | 20.98% | 2787 | 5.369% | 25% / 25%
12.2.25 | Устройство витринного остекления двойного | м2 | DVR | 3 | 2400 | 3200 | 25% | 3200 | 0% | 2850 | 3680 | 22.55% | 3800 | 3.261% | 25% / 25%
12.2.26 | Устройство витринного остекления одинарного | м2 | DVR | 2 | 1600 | 2200 | 27.27% | 2200 | 0% | 1900 | 2530 | 24.9% | 2534 | 0.1581% | 27% / 25%
12.4.2 | Ремонт облицовки ворот | м2 | SVA | 1 | 900 | 1200 | 25% | 1200 | 0% | 1080 | 1380 | 21.74% | 1440 | 4.348% | 25% / 25%
12.4.5 | Установка металлических распашных ворот с фурнитурой | м2 | SVA | 1.5 | 1350 | 1500 | 10% | 1800 | 20% | 1620 | 1725 | 6.087% | 2160 | 25.22% | 25% / 25%
12.4.N1 | Демонтаж распашных металлических ворот | м2 | SVA | 0.5 | 450 | 500 | 10% | 600 | 20% | 540 | 575 | 6.087% | 720 | 25.22% | 25% / 25%
12.5.1 | Изготовление пружины 50-67мм для секционных ворот на объекте (пружина в сборе с окончанием) | шт | VOR | 1.5 | 1800 | 2500 | 28% | 2500 | 0% | 2160 | 2875 | 24.87% | 2880 | 0.1739% | 28% / 25%
12.5.2 | Изготовление пружины 95-152мм для секционных ворот на объекте (пружина в сборе с окончанием) | шт | VOR | 2.5 | 3000 | 4000 | 25% | 4000 | 0% | 3600 | 4600 | 21.74% | 4800 | 4.348% | 25% / 25%
12.5.18 | Установка алюминиевого нижнего профиля | шт | VOR | 1.5 | 1800 | 2500 | 28% | 2500 | 0% | 2160 | 2875 | 24.87% | 2880 | 0.1739% | 28% / 25%
12.5.21 | Установка бокового замка части полотна рулонных ворот | шт | VOR | 0.15 | 180 | 200 | 10% | 240 | 20% | 216 | 230 | 6.087% | 288 | 25.22% | 25% / 25%
12.5.22 | Установка бокового уплотнителя направляющей рулонных ворот | мп | VOR | 0.2 | 240 | 250 | 4% | 320 | 28% | 288 | 288 | 0% | 384 | 33.33% | 25% / 25%
12.5.25 | Установка боковой крышки 300,375 короба рулонных ворот | шт | VOR | 1.5 | 1800 | 2500 | 28% | 2500 | 0% | 2160 | 2875 | 24.87% | 2880 | 0.1739% | 28% / 25%
12.5.27 | Установка боковой опоры с роликодержателем рулонных ворот | шт | VOR | 0.6 | 720 | 1000 | 28% | 1000 | 0% | 864 | 1150 | 24.87% | 1152 | 0.1739% | 28% / 25%
12.5.33 | Установка верхнего и нижнего резинового уплотнителя ворот | мп | VOR | 0.25 | 300 | 300 | 0% | 400 | 33.33% | 360 | 345 | -4.348% | 480 | 39.13% | 25% / 25%
12.5.34 | Установка внешнего бокового уплотнителя секционных ворот | мп | VOR | 0.25 | 300 | 300 | 0% | 400 | 33.33% | 360 | 345 | -4.348% | 480 | 39.13% | 25% / 25%
12.5.35 | Установка внешнего верхнего уплотнителя секционных ворот | мп | VOR | 0.25 | 300 | 300 | 0% | 400 | 33.33% | 360 | 345 | -4.348% | 480 | 39.13% | 25% / 25%
12.5.36 | Установка ворот секционных и рулонных | м2 | VOR | 1.5 | 1800 | 1500 | -20% | 2400 | 60% | 2160 | 1725 | -25.22% | 2880 | 66.96% | 25% / 25%
12.5.37 | Установка врезного замка калитки ворот, дверей, секционных ворот | шт | VOR | 1.5 | 1800 | 2500 | 28% | 2500 | 0% | 2160 | 2875 | 24.87% | 2880 | 0.1739% | 28% / 25%
12.5.38 | Установка вставки для пружины | шт | VOR | 0.5 | 600 | 800 | 25% | 800 | 0% | 720 | 920 | 21.74% | 960 | 4.348% | 25% / 25%
12.5.39 | Установка втулки распорной для ролика/роликодержателя | шт | VOR | 0.3 | 360 | 500 | 28% | 500 | 0% | 432 | 575 | 24.87% | 576 | 0.1739% | 28% / 25%
12.5.47 | Установка калитки ворот | шт | VOR | 5 | 6000 | 8000 | 25% | 8000 | 0% | 7200 | 9200 | 21.74% | 9600 | 4.348% | 25% / 25%
12.5.48 | Установка капсулы для вала | шт | VOR | 0.6 | 720 | 1000 | 28% | 1000 | 0% | 864 | 1150 | 24.87% | 1152 | 0.1739% | 28% / 25%
12.5.51 | Установка консоли крепления вала рулонных ворот | шт | VOR | 1.2 | 1440 | 2000 | 28% | 2000 | 0% | 1728 | 2300 | 24.87% | 2304 | 0.1739% | 28% / 25%
12.5.58 | Установка направляющей профиля рулонных ворот | мп | VOR | 0.5 | 600 | 700 | 14.29% | 800 | 14.29% | 720 | 805 | 10.56% | 960 | 19.25% | 25% / 25%
12.5.62 | Установка Омега профиля от прогибания панели | шт | VOR | 0.6 | 720 | 1000 | 28% | 1000 | 0% | 864 | 1150 | 24.87% | 1152 | 0.1739% | 28% / 25%
12.5.64 | Установка панели металлического ограждения из металлического профиля (без стоек) | м2 | SVA | 0.5 | 450 | 600 | 25% | 600 | 0% | 540 | 690 | 21.74% | 720 | 4.348% | 25% / 25%
12.5.65 | Установка панели секционных ворот | шт | VOR | 3 | 3600 | 5000 | 28% | 5000 | 0% | 4320 | 5750 | 24.87% | 5760 | 0.1739% | 28% / 25%
12.5.66 | Установка петли калитки ворот | шт | VOR | 0.6 | 720 | 1000 | 28% | 1000 | 0% | 864 | 1150 | 24.87% | 1152 | 0.1739% | 28% / 25%
12.5.67 | Установка пластиковой направляющей полотна рулонных ворот | шт | VOR | 0.8 | 960 | 1300 | 26.15% | 1300 | 0% | 1152 | 1495 | 22.94% | 1536 | 2.742% | 26% / 25%
12.5.70 | Установка порога калитки ворот | шт | VOR | 0.8 | 960 | 1300 | 26.15% | 1300 | 0% | 1152 | 1495 | 22.94% | 1536 | 2.742% | 26% / 25%
12.5.73 | Установка промежуточной петли секционных ворот | шт | VOR | 0.3 | 360 | 500 | 28% | 500 | 0% | 432 | 575 | 24.87% | 576 | 0.1739% | 28% / 25%
12.5.79 | Установка ролика ворот | шт | VOR | 0.3 | 360 | 500 | 28% | 500 | 0% | 432 | 575 | 24.87% | 576 | 0.1739% | 28% / 25%
12.5.80 | Установка рольставней | м2 | VOR | 1.5 | 1800 | 1600 | -12.5% | 2400 | 50% | 2160 | 1840 | -17.39% | 2880 | 56.52% | 25% / 25%
12.5.87 | Установка стопора полотна рулонных ворот | шт | VOR | 0.3 | 360 | 500 | 28% | 500 | 0% | 432 | 575 | 24.87% | 576 | 0.1739% | 28% / 25%
12.5.90 | Установка укосины для фиксации горизонтальной направляющей ворот | шт | VOR | 0.6 | 720 | 1000 | 28% | 1000 | 0% | 864 | 1150 | 24.87% | 1152 | 0.1739% | 28% / 25%
12.5.96 | Установка части полотна рулонных ворот от 12 кв.м до 16 кв.м | шт | VOR | 4 | 4800 | 6000 | 20% | 6400 | 6.667% | 5760 | 6900 | 16.52% | 7680 | 11.3% | 25% / 25%
12.5.97 | Установка части полотна рулонных ворот от 16 кв.м до 20 кв.м | шт | VOR | 5 | 6000 | 7500 | 20% | 8000 | 6.667% | 7200 | 8625 | 16.52% | 9600 | 11.3% | 25% / 25%
12.5.98 | Установка части полотна рулонных ворот от 6 кв.м до 12 кв.м | шт | VOR | 3 | 3600 | 4500 | 20% | 4800 | 6.667% | 4320 | 5175 | 16.52% | 5760 | 11.3% | 25% / 25%
12.5.99 | Установка части полотна рулонных ворот свыше 20 кв.м | шт | VOR | 6 | 7200 | 9000 | 20% | 9600 | 6.667% | 8640 | 10350 | 16.52% | 11520 | 11.3% | 25% / 25%
12.5.101 | Замена роликового бокового кронштейна | шт | VOR | 0.6 | 720 | 1000 | 28% | 1000 | 0% | 864 | 1150 | 24.87% | 1152 | 0.1739% | 28% / 25%
12.5.103 | Замена роликового бокового кронштейна | шт | VOR | 0.6 | 720 | 1000 | 28% | 1000 | 0% | 864 | 1150 | 24.87% | 1152 | 0.1739% | 28% / 25%
12.5.N3 | Демонтаж секционных ворот | шт | VOR | 6 | 7200 | 5000 | -44% | 9600 | 92% | 8640 | 5750 | -50.26% | 11520 | 100.3% | 25% / 25%
12.5.N7 | Рихтовка панели секционных ворот на месте | шт | VOR | 2 | 2400 | 3000 | 20% | 3200 | 6.667% | 2880 | 3450 | 16.52% | 3840 | 11.3% | 25% / 25%
12.6.1 | Установка гребенки полосовых завес | шт | VOR | 0.3 | 360 | 500 | 28% | 500 | 0% | 432 | 575 | 24.87% | 576 | 0.1739% | 28% / 25%
12.6.7 | Установка пленочных и ПВХ распашных ворот одна створка | шт | VOR | 3 | 3600 | 5000 | 28% | 5000 | 0% | 4320 | 5750 | 24.87% | 5760 | 0.1739% | 28% / 25%
12.6.8 | Установка полотна пленочных и пластиковых ворот 1 створка | шт | VOR | 1.5 | 1800 | 2500 | 28% | 2500 | 0% | 2160 | 2875 | 24.87% | 2880 | 0.1739% | 28% / 25%
12.6.9 | Установка пружинно-возвратого механизма пленочных и ПВХ ворот | шт | VOR | 1.5 | 1800 | 2500 | 28% | 2500 | 0% | 2160 | 2875 | 24.87% | 2880 | 0.1739% | 28% / 25%
12.6.11 | Установка смотрового окна пленочных и ПВХ-ворот | шт | VOR | 1 | 1200 | 1600 | 25% | 1600 | 0% | 1440 | 1840 | 21.74% | 1920 | 4.348% | 25% / 25%
12.6.12 | Установка фиксирующей гайки нижней опоры пленочных и ПВХ ворот | шт | VOR | 0.3 | 360 | 500 | 28% | 500 | 0% | 432 | 575 | 24.87% | 576 | 0.1739% | 28% / 25%
12.6.14 | Регулировка по уровню створки пленочных и пластиковых ворот | шт | VOR | 0.6 | 720 | 1000 | 28% | 1000 | 0% | 864 | 1150 | 24.87% | 1152 | 0.1739% | 28% / 25%
12.6.15 | Ремонт полотна створки пленочных ворот | шт | VOR | 1 | 1200 | 1500 | 20% | 1600 | 6.667% | 1440 | 1725 | 16.52% | 1920 | 11.3% | 25% / 25%
12.6.16 | Смазка трущихся элементов пленочных и ПВХ ворот (с учетом смазки) | шт | VOR | 0.3 | 360 | 500 | 28% | 500 | 0% | 432 | 575 | 24.87% | 576 | 0.1739% | 28% / 25%
12.6.17 | Укорачивание полотна 1 створки пленочных и ПВХ ворот | шт | VOR | 1 | 1200 | 1500 | 20% | 1600 | 6.667% | 1440 | 1725 | 16.52% | 1920 | 11.3% | 25% / 25%
12.6.19 | Установка пружинно-возвратного механизма ПВХ ворот | шт | VOR | 1.5 | 1800 | 2500 | 28% | 2500 | 0% | 2160 | 2875 | 24.87% | 2880 | 0.1739% | 28% / 25%
12.6.20 | Установка шарика нижней опоры пленочных ворот | шт | VOR | 0.5 | 600 | 800 | 25% | 800 | 0% | 720 | 920 | 21.74% | 960 | 4.348% | 25% / 25%
12.6.21 | Установка шарика нижней опоры ПВХ ворот | шт | VOR | 0.5 | 600 | 800 | 25% | 800 | 0% | 720 | 920 | 21.74% | 960 | 4.348% | 25% / 25%
12.6.22 | Установка пружинно-возвратного механизма пленочных ворот | шт | VOR | 1.5 | 1800 | 2500 | 28% | 2500 | 0% | 2160 | 2875 | 24.87% | 2880 | 0.1739% | 28% / 25%
12.6.N1 | Монтаж полосовой ПВХ-завесы на проём | м2 | VOR | 0.8 | 960 | 800 | -20% | 1280 | 60% | 1152 | 920 | -25.22% | 1536 | 66.96% | 25% / 25%
12.7.8 | Установка дверных блоков из ПВХ с фурнитурой в наружных и внутренних дверных проемах: в каменных стенах площадью проема более 3 м2 | м2 | DVR | 1.2 | 960 | 1300 | 26.15% | 1300 | 0% | 1140 | 1495 | 23.75% | 1520 | 1.672% | 26% / 25%
12.7.11 | Установка дверных блоков из ПВХ с фурнитурой в наружных и внутренних дверных проемах: в перегородках ГКЛ площадью проема более 3 м2 | м2 | DVR | 1.1 | 880 | 1200 | 26.67% | 1200 | 0% | 1045 | 1380 | 24.28% | 1394 | 1.014% | 27% / 25%
12.7.12 | Установка деревянных дверных блоков с фурнитурой в наружных и внутренних дверных проемах: в каменных стенах, площадь проема более 3 м2 | м2 | DVR | 1.2 | 960 | 1300 | 26.15% | 1300 | 0% | 1140 | 1495 | 23.75% | 1520 | 1.672% | 26% / 25%
12.7.14 | Установка деревянных дверных блоков с фурнитурой в наружных и внутренних дверных проемах: в перегородках из ГКЛ, площадь проема более 3 м2 | м2 | DVR | 1.1 | 880 | 1200 | 26.67% | 1200 | 0% | 1045 | 1380 | 24.28% | 1394 | 1.014% | 27% / 25%
16.1.4 | Выезд на объект, за пределами МКАД за каждый км для ремонта ГПО | услуга | PSM | 0.02 | 30 | 40 | 25% | 40 | 0% | 36 | 45 | 20% | 48 | 6.667% | 25% / 25%
16.2.4 | Выезд на объект, за пределами МКАД за каждый км для ремонта пресса | услуга | PSM | 0.02 | 30 | 40 | 25% | 40 | 0% | 36 | 45 | 20% | 48 | 6.667% | 25% / 25%
17.7 | Пусконаладка щитов управления | шт | ETL | 8 | 11200 | 12000 | 6.667% | 14934 | 24.45% | 13440 | 14500 | 7.31% | 17920 | 23.59% | 25% / 25%
19.2.25 | Вал пружины 40 × 3, с канавкой (1 м.) 3045688 | Нормо/час | VOR | 1.25 | 1500 | 1800 | 16.67% | 2000 | 11.11% | 1800 | 2100 | 14.29% | 2400 | 14.29% | 25% / 25%

## Нормо-час по специальностям
НОРМО-ЧАС ПО СПЕЦИАЛЬНОСТЯМ: СКОЛЬКО ПЛАТИМ БРИГАДЕ И СКОЛЬКО ПРОДАЁМ ЗАКАЗЧИКУ
Накладные НЕОСТРОЙ к ставке бригады (ИТР/прораб, диспетчер, транспорт и выезд, СИЗ, инструмент, гарантия) | [10 empty] | 25%
Наценка НЕОСТРОЙ | [10 empty] | 35%
Жёлтые ячейки — вводные, можно менять: все расчёты листа «Нормы и нормо-часы» пересчитаются.
Код | Специальность | Что делает | Ставка бригады СПб (ИП/СЗ вкл. 6 %), руб/ч | Ставка бригады Мск, руб/ч | Найм на руки СПб (ориентир вакансий), руб/ч | Себестоимость нормо-часа НЕОСТРОЙ СПб | Себестоимость нормо-часа Мск | Рынок нормо-часа подрядчика СПб (б/НДС) | Рынок нормо-часа Мск (б/НДС) | Наша ставка по формуле СПб (сс × наценка) | Наша ставка по формуле Мск | РЕКОМЕНДУЕМЫЙ нормо-час для заказчика СПб | РЕКОМЕНДУЕМЫЙ нормо-час Мск | Маржа СПб, % | Маржа Мск, % | Позиций в тарификаторе | Сдельно бригада фактически получает за нормо-час СПб (медиана) | То же Мск (медиана) | Позиций, где выгоднее нормо-часы (СПб) | Позиций, где выгоднее расценка (СПб)
RAZ | Разнорабочий / демонтажник | Демонтаж, разборка, вынос мусора, такелаж вручную, уборка | 550 | 660 | 450–560 | 688 | 825 | 1000 | 1200 | 930 | 1110 | 950 | 1140 | 27.58% | 27.63% | 111 | 625 | 700 | 56 | 26
ZEM | Землекоп / рабочий земляных работ | Ручная разработка и обратная засыпка грунта, планировка | 550 | 660 | 450–560 | 688 | 825 | 1000 | 1200 | 930 | 1110 | 950 | 1140 | 27.58% | 27.63% | 18 | 563 | 648 | 7 | 6
BLG | Дорожный рабочий / благоустройство | Бортовой камень, плитка, газоны, ограждения, ручные дорожные работы | 650 | 780 | 500–650 | 813 | 975 | 1300 | 1500 | 1100 | 1320 | 1240 | 1430 | 34.44% | 31.82% | 84 | 750 | 861 | 46 | 21
BET | Бетонщик / арматурщик | Опалубка, армирование, бетонирование, стяжки, основания | 800 | 950 | 550–700 | 1000 | 1188 | 1500 | 1800 | 1350 | 1600 | 1430 | 1710 | 30.07% | 30.53% | 61 | 933 | 1083 | 32 | 16
KAM | Каменщик | Кладка кирпича и блоков, перегородки, ремонт кладки | 800 | 950 | 600–750 | 1000 | 1188 | 1600 | 1900 | 1350 | 1600 | 1520 | 1810 | 34.21% | 34.36% | 29 | 654 | 750 | 0 | 19
OTD | Отделочник (штукатур, маляр, ГКЛ) | Штукатурка, шпаклёвка, окраска, перегородки и потолки ГКЛ, подвесные потолки | 750 | 900 | 550–800 | 938 | 1125 | 1500 | 1800 | 1270 | 1520 | 1430 | 1710 | 34.41% | 34.21% | 141 | 750 | 875 | 47 | 51
PLI | Плиточник / укладчик полов | Плитка, керамогранит, наливные полы, линолеум, ПВХ, плинтус | 900 | 1080 | 650–900 | 1125 | 1350 | 1700 | 2000 | 1520 | 1820 | 1620 | 1900 | 30.56% | 28.95% | 62 | 804 | 933 | 14 | 32
KRO | Кровельщик | Наплавляемые и мембранные кровли, металлокровля, водосток, примыкания | 800 | 950 | 600–800 | 1000 | 1188 | 1600 | 1900 | 1350 | 1600 | 1520 | 1810 | 34.21% | 34.36% | 66 | 769 | 885 | 15 | 27
FAS | Фасадчик / промальпинист | Вентфасады, сэндвич-панели, работы на высоте с люльки и верёвки | 1100 | 1300 | 800–1 000 | 1375 | 1625 | 2400 | 2800 | 1860 | 2190 | 2280 | 2660 | 39.69% | 38.91% | 32 | 831 | 962 | 2 | 26
SVA | Сварщик / монтажник МК | Сварка, монтаж и ремонт металлоконструкций, ограждений, ворот | 900 | 1080 | 600–850 | 1125 | 1350 | 2000 | 2400 | 1520 | 1820 | 1900 | 2280 | 40.79% | 40.79% | 132 | 783 | 896 | 24 | 79
SAN | Сантехник | Водопровод, канализация, отопление, сантехприборы, насосы | 850 | 1020 | 600–800 | 1063 | 1275 | 1900 | 2200 | 1440 | 1720 | 1810 | 2090 | 41.27% | 39% | 342 | 896 | 1035 | 96 | 77
VEN | Монтажник вентиляции | Воздуховоды, вентиляторы, решётки, клапаны, ТО вентустановок | 850 | 1020 | 650–900 | 1063 | 1275 | 2200 | 2600 | 1440 | 1720 | 2090 | 2470 | 49.14% | 48.38% | 124 | 833 | 976 | 35 | 43
HOL | Холодильщик / монтажник кондиционеров | Сплит- и мульти-системы, фреоновые трассы, вакуумирование, заправка | 1200 | 1440 | 900–1 200 | 1500 | 1800 | 3000 | 3500 | 2030 | 2430 | 2850 | 3330 | 47.37% | 45.95% | 122 | 1029 | 1196 | 31 | 74
ELM | Электромонтажник | Кабели, щиты, автоматы, розетки, светильники | 850 | 1020 | 550–750 | 1063 | 1275 | 1900 | 2200 | 1440 | 1720 | 1810 | 2090 | 41.27% | 39% | 219 | 875 | 1025 | 64 | 69
ETL | Инженер электролаборатории / ПНР | Измерения, испытания, протоколы, пусконаладка систем | 1400 | 1680 | 900–1 200 | 1750 | 2100 | 3000 | 3500 | 2360 | 2840 | 2850 | 3330 | 38.6% | 36.94% | 47 | 1200 | 1400 | 10 | 28
DVR | Монтажник дверей, окон, перегородок | Двери, окна, стеклянные и алюминиевые перегородки, доводчики, фурнитура | 800 | 950 | 550–750 | 1000 | 1188 | 1700 | 2000 | 1350 | 1600 | 1620 | 1900 | 38.27% | 37.47% | 141 | 886 | 1019 | 70 | 48
VOR | Сервисный инженер ворот и автоматики | Секционные и рулонные ворота, рольставни, автодвери, приводы | 1200 | 1440 | 800–1 100 | 1500 | 1800 | 2800 | 3300 | 2030 | 2430 | 2660 | 3140 | 43.61% | 42.68% | 326 | 1050 | 1206 | 60 | 195
PSM | Механик ПС / подъёмников / прессов / доков | Подъёмники, прессы, уравнительные платформы, доки — с допусками РТН | 1500 | 1800 | 900–1 200 | 1875 | 2250 | 3200 | 3800 | 2530 | 3040 | 3040 | 3610 | 38.32% | 37.67% | 198 | 1680 | 1925 | 117 | 8
NAR | Монтажник наружных сетей | Наружные ВиК, теплосети, колодцы (ручная часть, без техники) | 850 | 1020 | 600–800 | 1063 | 1275 | 1800 | 2100 | 1440 | 1720 | 1710 | 2000 | 37.84% | 36.25% | 51 | 833 | 958 | 22 | 21
DER | Дезинфектор (ОЗДС) | Дератизация, дезинсекция, обслуживание ОЗДС — лицензируемая | 850 | 1020 | 550–700 | 1063 | 1275 | 1800 | 2100 | 1440 | 1720 | 1710 | 2000 | 37.84% | 36.25% | 6 | 1100 | 1300 | 5 | 0
TEX | Аренда техники / механизмы | Спецтехника, вышки — нормо-часом не считается | 0 | 0 | — | 0 | 0 | 0 | 0 | 0 | 0 |  |  |  |  | 40 | 7000 | 8250 | 0 | 0
Как считается:
• Ставка бригады — сколько платим ИП/самозанятому за 1 час работы одного человека, включая их налог 6 %. Ориентир: вакансии с почасовой оплатой (найм на руки, колонка F) + 20–40 % за свой инструмент, простои, дорогу и налог.
• Себестоимость нормо-часа НЕОСТРОЙ = ставка бригады × (1 + накладные).
• Наша ставка по формуле = себестоимость × (1 + наценка). Рекомендуемый нормо-час: если формула ниже рынка — ставим ~95 % рынка (больше маржа, но дешевле конкурентов); если формула выше рынка (жёлтая ячейка в K/L) — оставляем формулу, но по такой специальности мы неконкурентны на почасовке.
• Рынок нормо-часа подрядчика — ориентир по прайсам ТО-компаний и тендерам для юрлиц (б/НДС). Внутренние данные тендеров НЕОСТРОЙ 2026: X5 ХАБ 1 200 руб/ч, СПАР ТОиР 1 590, Лента нерегламентные работы 3 100, СПАР ОВиК 3 385, Яндекс ПОС (монтажник) 3 910. Частные мастера на Профи.ру: от 2 000 руб/ч (Москва, электрик и сантехник).
• Колонка R/S показывает, сколько бригада реально получает за нормо-час при сдельной оплате по рыночным расценкам (лист 1 ÷ норма). Если это намного выше ставки в колонке D, отдавать работу по нормо-часам выгоднее, при условии контроля выработки.

## Сводка
СВОДКА ПО РАЗДЕЛАМ
Раздел | Позиций всего | из них новых | Медиана маржи СПб | Медиана маржи Мск | Позиций с маржой < 25 % (СПб) | Медиана: старая цена ÷ рынок СПб | Старая цена выше рынка в 1,5+ раза, позиций | Выгоднее нормо-часы (СПб) | Выгоднее расценка (СПб) | Равно (СПб) | Цены «прайс» / «аналог» / «расчёт» | Медиана маржи по нормо-часам при рыночной цене СПб | Медиана маржи по нормо-часам после подтяжки цены СПб | Позиций в минус по нормо-часам при рыночной цене (СПб) | Позиций с ценой выше рынка СПб | Позиций с ценой выше рынка Мск
1 Демонтаж зданий, строений, сооружений | 333 | 41 | 40% | 40% | 0 | 1.5214 | 148 | 12 | 290 | 31 | 76 / 197 / 60 | 14.29% | 25% | 42 | 245 | 266
2 Прочие | 89 | 10 | 41.82% | 41.74% | 21 | 0.95548 | 12 | 39 | 14 | 15 | 22 / 56 / 11 | 54.17% | 54.17% | 6 | 10 | 13
3 Земляные работы | 15 | 5 | 37.5% | 36.96% | 1 | 1.4042 | 5 | 2 | 2 | 2 | 4 / 8 / 3 | 40.33% | 40.33% | 0 | 1 | 1
4 Устройство фундаментов | 26 | 7 | 42.22% | 42.37% | 0 | 1.6004 | 11 | 14 | 9 | 3 | 15 / 8 / 3 | 53.78% | 53.78% | 1 | 7 | 8
5 Устройство конструктива здания | 85 | 17 | 42.11% | 42.31% | 0 | 1.3197 | 29 | 16 | 52 | 17 | 31 / 38 / 16 | 34.29% | 34.29% | 3 | 24 | 26
6 Устройство кровли | 52 | 14 | 42.5% | 42.5% | 0 | 1.5716 | 20 | 16 | 15 | 21 | 33 / 13 / 6 | 42.86% | 42.86% | 0 | 4 | 6
7 Устройство полов | 81 | 19 | 40% | 40% | 0 | 1.1341 | 22 | 27 | 27 | 27 | 40 / 34 / 7 | 40% | 40% | 3 | 15 | 15
8 Внутренние стены, перегородки, отделка | 114 | 21 | 40% | 40% | 0 | 1.3908 | 45 | 31 | 36 | 47 | 53 / 54 / 7 | 38.24% | 38.24% | 3 | 22 | 28
9 Внутренние инженерные системы | 484 | 68 | 38% | 38.01% | 0 | 1.3039 | 148 | 150 | 141 | 193 | 211 / 247 / 26 | 41.01% | 41.01% | 3 | 67 | 90
10 Электроснабжение и освещение | 203 | 38 | 39.47% | 38.89% | 8 | 1.4537 | 78 | 54 | 66 | 80 | 90 / 64 / 49 | 39.29% | 39.29% | 11 | 31 | 34
11 Наружные инженерные сети | 133 | 21 | 37.33% | 37.33% | 0 | 1.2819 | 42 | 37 | 40 | 55 | 7 / 39 / 87 | 37.58% | 37.58% | 3 | 28 | 31
13 Благоустройство прилегающей территории | 106 | 16 | 37.14% | 37.06% | 2 | 1.8837 | 60 | 46 | 35 | 19 | 21 / 44 / 41 | 42.22% | 42.22% | 3 | 28 | 32
14 Изготовление и монтаж контейенерной площадки | 17 | 3 | 37.5% | 37.5% | 0 | 1.4333 | 6 | 2 | 13 | 2 | 0 / 2 / 15 | 25% | 25% | 1 | 7 | 12
15 ОЗДС | 13 | 4 | 38.89% | 38.89% | 0 | 1.8171 | 7 | 6 | 3 | 4 | 2 / 6 / 5 | 43.33% | 43.33% | 0 | 2 | 2
12 Заполнение проёмов (двери, окна, ворота) | 322 | 39 | 40% | 40% | 0 | 0.98451 | 54 | 121 | 118 | 83 | 129 / 193 / 0 | 40% | 40% | 5 | 33 | 79
16 Подъёмники и прессы | 199 | 15 | 43.18% | 43.53% | 0 | 0.65166 | 8 | 130 | 0 | 69 | 21 / 150 / 28 | 50% | 50% | 0 | 0 | 2
17 ПНР | 21 | 8 | 40% | 40% | 0 | 1.0585 | 1 | 11 | 2 | 8 | 0 / 15 / 6 | 49% | 49% | 0 | 1 | 1
19 Работы по ремонту докового оборудования | 59 | 13 | 40% | 40% | 0 | 5.8098 | 39 | 39 | 3 | 17 | 20 / 33 / 6 | 50% | 50% | 0 | 1 | 1
ИТОГО | 2352 | 359 |  |  | 32 |  | 735 | 753 | 866 | 693 |  |  |  | 84 | 526 | 647

## Методика и источники
МЕТОДИКА
1. Рыночная цена — цена работ подрядной организации для юрлица в СПб и Москве, без материалов, без НДС, октябрь 2026. Источник по каждой строке указан в колонке «Источник цены»: «прайс» — найдена в открытых прайсах подрядчиков и агрегаторов, «аналог» — выведена от найденной позиции сопоставимой сложности, «расчёт» — норма × ставка (если ничего не нашлось).
2. Оплата бригаде — сколько можно платить бригаде на ИП или самозанятости за единицу работы, включая их налог 6 %. Ориентир — прайсы частных мастеров и бригад (Профи.ру, YouDo, Авито), форумы прорабов. На практике бригада получает 55–75 % цены подрядчика для юрлица. ВАЖНО: построчных открытых цен бригад почти нет, поэтому по большинству позиций оплата бригаде поставлена как доля рыночной цены (медиана ~60 %, по разделам 50–65 %), откалиброванная по найденным прайсам частных мастеров и бригад. Это ориентир для переговоров, а не цена конкретной бригады. Сверьте 20–30 самых частых позиций с реальными КП бригад и поправьте долю.
3. Норма времени — трудоёмкость в чел.-ч на единицу. На что можно опираться при расчёте нагрузки на человека в строительстве (по убыванию практичности):
• ЕНиР (Единые нормы и расценки на строительные, монтажные и ремонтно-строительные работы, сборники Е1–Е40) — нормы для сдельной оплаты, ближе всего к реальной выработке; до сих пор используются в нормировании;
• ВНиР / ТНиР — ведомственные и типовые нормы для работ, которых нет в ЕНиР (ремонт, монтаж инженерного оборудования);
• ГЭСН/ГЭСНр/ГЭСНм-2020 — сметные нормы, включают перерывы и вспомогательное время; для оценки выработки берутся с коэффициентом ~0,85;
• нормы времени на ТО и ремонт оборудования — регламенты производителей (ворота, подъёмники, кондиционеры), отраслевые нормы на ТО инженерных систем;
• собственный хронометраж и фотография рабочего дня на 2–3 объектах — единственный способ откалибровать нормы под ваши бригады и условия действующих объектов. Рекомендуется сделать по 20–30 самым частым работам.
Колонка «Основание нормы» показывает источник по каждой строке. «Экспертно» — оценка по аналогу, требует проверки хронометражем.
4. Ставка нормо-часа бригады — вакансии с почасовой оплатой (на руки) + надбавка за инструмент, простои, дорогу и налог ИП/СЗ 6 %. Сервисные специальности (ворота, ПС, холод, ЭТЛ) — по зарплатам сервисных инженеров.
5. Почасовая расценка = норма × ставка бригады. Сравнивается со сдельной оплатой бригаде с листа 1. Если по нормо-часам дешевле больше чем на 10 % — работу выгоднее брать почасово (при контроле выработки); если дороже — отдавать в расценку. Порог 10 % меняется в ячейке C3 листа «Нормы и нормо-часы».
6. Нормо-час для заказчика = ставка бригады × (1 + накладные 25 %) × (1 + наценка 35 %), с поправкой на рынок (лист «Нормо-час по специальностям»).
7. Подтяжка цены НЕОСТРОЙ. Если при оплате бригаде по нормо-часам (норма × ставка часа) маржа к рыночной цене ниже порога (лист «Расценки», ячейка F3, по умолчанию 25 %), цена НЕОСТРОЙ поднимается до уровня «почасовая оплата ÷ (1 − порог)». Остальные позиции остаются по рынку. Поднятые цены подсвечены: светлый — до +10 % к рынку, оранжевый — +10…30 %, красный — больше +30 %. Красные позиции в рынок не продаются: их лучше отдавать бригаде в сдельную расценку, а не по часам, либо перепроверить норму.
ОГОВОРКИ
• Цены из открытых источников часто указаны «от» и для частных клиентов. Для юрлиц на действующих объектах (стеснённость, ночные работы, допуски) реальные цены выше. Это ориентиры, а не оферты.
• Для части разделов (подъёмники, прессы, доки, автодвери) открытых прайсов мало, там больше «аналог» и «экспертно».
• Перед использованием в тендере сверяйте 20–30 самых весомых позиций с КП реальных бригад.
ИСТОЧНИКИ
Ставки рабочих и нормо-час: spb.hh.ru (электромонтажник, почасовые вакансии); sankt-peterburg.jobfilter.ru (разнорабочий, почасовая); vahta.ru (электросварщик от 700 руб/ч); spb.workingcell.ru, spb.gruzchik-good.ru, trudinvest.ru (аренда персонала от 440–490 руб/ч); raznorabmsk.ru; заказрабочих.рф (сварщики Мск); profi.ru (муж на час, электрик, сантехник — от 2 000 руб/ч Мск); hh.ru (сервисные инженеры 130–170 тыс./мес); habr.com/ru/articles/539310 (метод расчёта внешнего нормо-часа); внутренние тендеры НЕОСТРОЙ 2026 (X5, СПАР, Лента, Яндекс).
1 Демонтаж: remontvspb.ru, demontazh.spb.ru, stroygarant78.ru, rezka-prof.ru, zakazstroy.ru, moskva-demontazh.ru, bnk-servis.ru, svklim.ru, spb.rsk-uteplitel.ru, spb.innstroy.ru, spb-dvigenie.ru, evroeng.com, vorotaservis.com, 0220.ru, profi.ru.
2–6 Прочие, земля, фундаменты, конструктив, кровля: mosalmaz.ru, stroyaluans.ru, facade.ru, razvitiee.com, metalgroup77.ru, gkorientir.ru, skmsk.ru, reco-house.ru, kvant-lmk.ru, workerprice.ru, gravelit-spb.ru, avtokran-spb.com, takelaj-spb.ru, skladworks.ru, spb.optimumbuilding.ru, sk-stroiz.ru, fundament98.ru, spb.mzog.ru, migstroy.spb.ru, profi.ru.
7–8 Полы, стены, потолки: zoon.ru (Строй Мир), profi.ru (Армстронг, стяжка, покраска, перегородки), spb.proffi-floor.ru, remonty.moscow, moscow.korona-remont.ru, peregorodki.plus, glassall.ru, mramormira.ru, potolokipol.ru, 1logistik.ru, spb.peregorodki-v-sanusel.ru, spb.s5r.ru, spolimer.ru, pol-psr.ru.
9.1/9.2/9.4 Сантехника и отопление: rsu211.ru, sankt-peterburg.d-mastera.ru, lideruslug.ru, bhng.ru, profi.ru, msk.prochistka.ru, somato66.ru, petrosi.ru, prochistkaspb.ru, megavolt.ru, samzmk.com, teplomatica.ru, teplochetchik.ru.
9.3 Вентиляция и кондиционирование: celsis.ru, mskgrp.ru, fesdem.ru, akmeklimat.ru, klimatikum.ru, spb.gor-vent.ru, arenka.ru, spb.lemanapro.ru (услуги), profi.ru.
10 Электрика: pep.spb.ru (с НДС, пересчитано), elektrikclub.ru, el4you.ru, remof.ru, dvaelektrika.ru, profi.ru, energopasport.pro, energohot.ru, saby.ru (тендер), szeng.ru, eng.grandmotors.ru, genetek.ru.
11, 13–15 Наружные сети, благоустройство, ОЗДС: diakan.ru, cleancit.ru, biosfera-spb.ru, nevkd.ru, razmetka-dorog.com, sms-line.ru, idn500.ru, gazonspb.ru, good-lawn.ru, veresk-landshaft.ru, ests.msk.ru, stroymetallspb.ru, metasam.ru, ozds.ru, koels.ru, eng-net.ru, eco-garant.net, spb.dez-sluzhba.com.
12 Проёмы, ворота, автодвери: sokol-krasnodar.ru (×1,3 для СПб), stroy-com.ru, tehman.ru, vorota.moscow, vorota-zenone.ru, optimalstandart.ru, doorhan-moscow.com, remont-vorot-rolstavney.ru, psa-mos.ru, ek-pt.ru, profi.ru, zamkiservis.spb.ru, hands.ru, solartek.ru, arshinpro.ru.
16–17, 19 Подъёмники, прессы, ПНР, доки: rutechlift.ru, repairgate.ru, vorotaservis.com, doorhan-spb.ru, kupi-stanok.ru, gidrotema.ru, rg-rem.ru, energostrom.ru, itp-servis.ru, kmktv.ru, ceds.ru.